## メイン_入力
色欄については、プルダウンメニューから選択
色欄については、数値・コメントを記入
第３号様式（都内中小クレジット算定ガイドライン）その１
| 都内中小クレジット算定書 | [15 empty] | ver. 2020.4.1
■選択項目リスト
| 事業所の概要 | [17 empty] | 2010 | 2011 | 2012 | 2013 | 2014 | 2015 | 2016 | 2017 | 2018 | 2019 | 2020 | 2021 | 2022 | 2023 | 2024 | 2025 | 2026 | 2027 | 2028 | 2029
|  | 事業所番号 | [16 empty] | 対策1 | 対策2 | 対策3 | 対策4 | 対策5 | 対策6 | 対策7 | 対策8
|  | 事業者の氏名 | [16 empty] | 基準1 | 基準2 | 基準3 | 基準4 | 基準5 | 基準6 | 基準7 | 基準8
事業所の名称
事業所の所在地
主たる用途 | bar: ■選択項目リスト 2010 対策1 基準1 to ■選択項目リスト 2011 対策2 基準2
|  | しゅん工年月（西暦） | [5 empty] | 延床面積又は事業所の床面積 |  | ㎡ | [8 empty] | 事務所 | 商業施設（物販） | 商業施設（飲食） | 宿泊施設 | 教育施設 | 医療施設 | 文化・娯楽施設 | その他
[19 empty] | 東京ガス | 青梅ガス | 武陽ガス | 昭島ガス
|  | 電気事業者 | [5 empty] | お客さま番号等 | [10 empty] | ■選択項目リスト 2010 対策1 基準1: 45; ■選択項目リスト 2011 対策2 基準2: 43.12; ■選択項目リスト 2012 対策3 基準3: 45; ■選択項目リスト 2013 対策4 基準4: 45
|  | ガス事業者 | [5 empty] | お客さま番号等
| 用途別床面積 |  |  | ※ 床面積は、各用途の共用部分を含んだ面積とし、複合用途の場合は共用部面積を専用部面積比で案分する。 | [14 empty] | ■選択項目リスト 2010 対策1 基準1: ■全負荷相当運転時間
| 用途名 |  | 含まれる用途 | [12 empty] | 床面積 [㎡] |  |  |  | 熱源機器 冷房 | 熱源機器 暖房 | 熱源補機、搬送冷房 | 熱源補機、搬送暖房 | 空調機 | 換気 | 給湯
| 事務所 |  | 事務所、官公庁庁舎、警察署、消防署、刑務所、拘置所、斎場、研究施設（事務所的なものに限る）、宗教施設 など | [15 empty] | 事務所 | 800 | 400 | 2100 | 450 | 2850 | 3300 | 1200
| 商業施設（物販） |  | ショッピングセンター、百貨店、スーパー、遊技場、温浴施設、空港、バスターミナル など | [15 empty] | 商業施設（物販） | 900 | 400 | 2200 | 550 | 2844 | 2800 | 1200
| 商業施設（飲食） |  | 飲食店、食堂、喫茶店 など | [15 empty] | 商業施設（飲食） | 1000 | 500 | 2300 | 750 | 3861 | 3800 | 1200
| 宿泊施設 |  | ホテル、旅館、公共宿泊施設、結婚式場・宴会場、福祉施設 など | [15 empty] | 宿泊施設 | 1000 | 1200 | 3000 | 5000 | 5110 | 5500 | 2750
| 教育施設 |  | 小学校、中学校、高等学校、大学、高等専門学校、専修学校、各種学校 など | [15 empty] | 教育施設 | 400 | 500 | 1350 | 550 | 2000 | 2300 | 1200
| 医療施設 |  | 病院、大学病院 など | [15 empty] | 医療施設 | 1000 | 900 | 3400 | 1600 | 5110 | 5100 | 1800
| 文化・娯楽施設 |  | 美術館、博物館、図書館、集会場、展示場、劇場、映画館、体育館、競技場、運動施設、遊園地、競馬場、競艇場 など | [15 empty] | 文化・娯楽施設 | 1000 | 500 | 2300 | 1100 | 3861 | 3800 | 1200
| その他 |  | 工場など | [15 empty] | その他 | 800 | 400 | 2100 | 450 | 2850 | 3300 | 1200
| 合 計 | [10 empty] | （住宅用途 |  | ㎡） |  | 0 |  |  | 採用値 | #N/A | #N/A | #N/A | #N/A | #N/A | #N/A | #N/A
| 削減対策項目と対策削減量集計表 | [17 empty] | ■選択項目リスト 2012 対策3 基準3: ■対策削減量の集計 | [25 empty] | ※システム抽出用（対策4以降の集計）
| 区 分 | No. | 削減対策項目 |  |  |  | 対策削減量 [t-CO2/年] | [11 empty] | ■選択項目リスト 2012 対策3 基準3: 区 分; ■選択項目リスト 2013 対策4 基準4: No.; ■選択項目リスト 2014 対策5 基準5: 削減対策項目 | 対策削減量 [t-CO2/年] | [26 empty] | 対策削減量 [t-CO2/年]
[7 empty] | 第二計画期間 |  |  |  |  | 第三計画期間 | [14 empty] | 第一計画期間 | [8 empty] | 第二計画期間 | [8 empty] | 第三計画期間 | [8 empty] | 第一計画期間 | 第二計画期間 | 第三計画期間 | bar: ■選択項目リスト 2012 対策3 基準3 to ■選択項目リスト 2017 対策8 基準8
[7 empty] | 対策1 | 対策2 | 対策3 | 対策4以降 | 合計 | 対策1 | 対策2 | 対策3 | 対策4以降 | 合計 | [10 empty] | 対策1 | 対策2 | 対策3 | 対策4 | 対策5 | 対策6 | 対策7 | 対策8 | 合計 | 対策1 | 対策2 | 対策3 | 対策4 | 対策5 | 対策6 | 対策7 | 対策8 | 合計 | 対策1 | 対策2 | 対策3 | 対策4 | 対策5 | 対策6 | 対策7 | 対策8 | 合計 | 対策4以降 | 対策4以降 | 対策4以降
| 1. 熱源・ 熱搬送設備 | 1.1 | 高効率熱源機器の導入 |  |  |  | 0 | 0 | 0 | 0 | 0 | 0 | 0 | 0 | 0 | 0 |  |  |  |  | 1. 熱源・ 熱搬送設備 | 1.1 | 高効率熱源機器の導入 |  |  |  | 0 | 0 | 0 | 0 | 0 | 0 | 0 | 0 | 0 | 0 | 0 | 0 | 0 | 0 | 0 | 0 | 0 | 0 | 0 | 0 | 0 | 0 | 0 | 0 | 0 | 0 | 0 | 0 | 0 | 0
|  | 1.2 | 高効率冷却塔の導入 |  |  |  | 0 | 0 | 0 | 0 | 0 | 0 | 0 | 0 | 0 | 0 | [5 empty] | 1.2 | 高効率冷却塔の導入 |  |  |  | 0 | 0 | 0 | 0 | 0 | 0 | 0 | 0 | 0 | 0 | 0 | 0 | 0 | 0 | 0 | 0 | 0 | 0 | 0 | 0 | 0 | 0 | 0 | 0 | 0 | 0 | 0 | 0 | 0 | 0
|  | 1.3 | 高効率空調用ポンプの導入 |  |  |  | 0 | 0 | 0 | 0 | 0 | 0 | 0 | 0 | 0 | 0 | [5 empty] | 1.3 | 高効率空調用ポンプの導入 |  |  |  | 0 | 0 | 0 | 0 | 0 | 0 | 0 | 0 | 0 | 0 | 0 | 0 | 0 | 0 | 0 | 0 | 0 | 0 | 0 | 0 | 0 | 0 | 0 | 0 | 0 | 0 | 0 | 0 | 0 | 0
|  | 1.4 | 空調用ポンプの変流量制御の導入 |  |  |  | 0 | 0 | 0 | 0 | 0 | 0 | 0 | 0 | 0 | 0 | [5 empty] | 1.4 | 空調用ポンプの変流量制御の導入 |  |  |  | 0 | 0 | 0 | 0 | 0 | 0 | 0 | 0 | 0 | 0 | 0 | 0 | 0 | 0 | 0 | 0 | 0 | 0 | 0 | 0 | 0 | 0 | 0 | 0 | 0 | 0 | 0 | 0 | 0 | 0
| 2. 空調・ 換気設備 | 2.1 | 高効率パッケージ形空調機の導入 |  |  |  | 0 | 0 | 0 | 0 | 0 | 0 | 0 | 0 | 0 | 0 |  |  |  |  | 2. 空調・ 換気設備 | 2.1 | 高効率パッケージ形空調機の導入 |  |  |  | 0 | 0 | 0 | 0 | 0 | 0 | 0 | 0 | 0 | 0 | 0 | 0 | 0 | 0 | 0 | 0 | 0 | 0 | 0 | 0 | 0 | 0 | 0 | 0 | 0 | 0 | 0 | 0 | 0 | 0
|  | 2.2 | 高効率空調機の導入 |  |  |  | 0 | 0 | 0 | 0 | 0 | 0 | 0 | 0 | 0 | 0 | [5 empty] | 2.2 | 高効率空調機の導入 |  |  |  | 0 | 0 | 0 | 0 | 0 | 0 | 0 | 0 | 0 | 0 | 0 | 0 | 0 | 0 | 0 | 0 | 0 | 0 | 0 | 0 | 0 | 0 | 0 | 0 | 0 | 0 | 0 | 0 | 0 | 0
|  | 2.3 | 全熱交換器等の導入 |  |  |  | 0 | 0 | 0 | 0 | 0 | 0 | 0 | 0 | 0 | 0 | [5 empty] | 2.3 | 全熱交換器等の導入 |  |  |  | 0 | 0 | 0 | 0 | 0 | 0 | 0 | 0 | 0 | 0 | 0 | 0 | 0 | 0 | 0 | 0 | 0 | 0 | 0 | 0 | 0 | 0 | 0 | 0 | 0 | 0 | 0 | 0 | 0 | 0
|  | 2.4 | 高効率空調・換気用ファンの導入 |  |  |  | 0 | 0 | 0 | 0 | 0 | 0 | 0 | 0 | 0 | 0 | [5 empty] | 2.4 | 高効率空調・換気用ファンの導入 |  |  |  | 0 | 0 | 0 | 0 | 0 | 0 | 0 | 0 | 0 | 0 | 0 | 0 | 0 | 0 | 0 | 0 | 0 | 0 | 0 | 0 | 0 | 0 | 0 | 0 | 0 | 0 | 0 | 0 | 0 | 0
|  | 2.5 | 空調の省エネ制御の導入 |  |  |  | 0 | 0 | 0 | 0 | 0 | 0 | 0 | 0 | 0 | 0 | [5 empty] | 2.5 | 空調の省エネ制御の導入 |  |  |  | 0 | 0 | 0 | 0 | 0 | 0 | 0 | 0 | 0 | 0 | 0 | 0 | 0 | 0 | 0 | 0 | 0 | 0 | 0 | 0 | 0 | 0 | 0 | 0 | 0 | 0 | 0 | 0 | 0 | 0
|  | 2.6 | 換気の省エネ制御の導入 |  |  |  | 0 | 0 | 0 | 0 | 0 | 0 | 0 | 0 | 0 | 0 | [5 empty] | 2.6 | 換気の省エネ制御の導入 |  |  |  | 0 | 0 | 0 | 0 | 0 | 0 | 0 | 0 | 0 | 0 | 0 | 0 | 0 | 0 | 0 | 0 | 0 | 0 | 0 | 0 | 0 | 0 | 0 | 0 | 0 | 0 | 0 | 0 | 0 | 0
| 3. 照明・ 電気設備 | 3.1 | 高効率照明器具の導入 |  |  |  | 0 | 0 | 0 | 0 | 0 | 0 | 0 | 0 | 0 | 0 |  |  |  |  | 3. 照明・ 電気設備 | 3.1 | 高効率照明器具の導入 |  |  |  | 0 | 0 | 0 | 0 | 0 | 0 | 0 | 0 | 0 | 0 | 0 | 0 | 0 | 0 | 0 | 0 | 0 | 0 | 0 | 0 | 0 | 0 | 0 | 0 | 0 | 0 | 0 | 0 | 0 | 0
|  | 3.2 | 高輝度型誘導灯の導入 |  |  |  | 0 | 0 | 0 | 0 | 0 | 0 | 0 | 0 | 0 | 0 | [5 empty] | 3.2 | 高輝度型誘導灯の導入 |  |  |  | 0 | 0 | 0 | 0 | 0 | 0 | 0 | 0 | 0 | 0 | 0 | 0 | 0 | 0 | 0 | 0 | 0 | 0 | 0 | 0 | 0 | 0 | 0 | 0 | 0 | 0 | 0 | 0 | 0 | 0
|  | 3.3 | 高効率変圧器の導入 |  |  |  | 0 | 0 | 0 | 0 | 0 | 0 | 0 | 0 | 0 | 0 | [5 empty] | 3.3 | 高効率変圧器の導入 |  |  |  | 0 | 0 | 0 | 0 | 0 | 0 | 0 | 0 | 0 | 0 | 0 | 0 | 0 | 0 | 0 | 0 | 0 | 0 | 0 | 0 | 0 | 0 | 0 | 0 | 0 | 0 | 0 | 0 | 0 | 0
|  | 3.4 | 照明の省エネ制御の導入 |  |  |  | 0 | 0 | 0 | 0 | 0 | 0 | 0 | 0 | 0 | 0 | [5 empty] | 3.4 | 照明の省エネ制御の導入 |  |  |  | 0 | 0 | 0 | 0 | 0 | 0 | 0 | 0 | 0 | 0 | 0 | 0 | 0 | 0 | 0 | 0 | 0 | 0 | 0 | 0 | 0 | 0 | 0 | 0 | 0 | 0 | 0 | 0 | 0 | 0
| 4.その他 | 4.1 | 高効率給湯システムの導入 |  |  |  | 0 | 0 | 0 | 0 | 0 | 0 | 0 | 0 | 0 | 0 |  |  |  |  | 4.その他 | 4.1 | 高効率給湯システムの導入 |  |  |  | 0 | 0 | 0 | 0 | 0 | 0 | 0 | 0 | 0 | 0 | 0 | 0 | 0 | 0 | 0 | 0 | 0 | 0 | 0 | 0 | 0 | 0 | 0 | 0 | 0 | 0 | 0 | 0 | 0 | 0
|  | 4.2 | エレベーターの省エネ制御の導入 |  |  |  | 0 | 0 | 0 | 0 | 0 | 0 | 0 | 0 | 0 | 0 | [5 empty] | 4.2 | エレベーターの省エネ制御の導入 |  |  |  | 0 | 0 | 0 | 0 | 0 | 0 | 0 | 0 | 0 | 0 | 0 | 0 | 0 | 0 | 0 | 0 | 0 | 0 | 0 | 0 | 0 | 0 | 0 | 0 | 0 | 0 | 0 | 0 | 0 | 0
|  | 4.3 | 高効率エアコンプレッサーの導入 |  |  |  | 0 | 0 | 0 | 0 | 0 | 0 | 0 | 0 | 0 | 0 | [5 empty] | 4.3 | 高効率エアコンプレッサーの導入 |  |  |  | 0 | 0 | 0 | 0 | 0 | 0 | 0 | 0 | 0 | 0 | 0 | 0 | 0 | 0 | 0 | 0 | 0 | 0 | 0 | 0 | 0 | 0 | 0 | 0 | 0 | 0 | 0 | 0 | 0 | 0
|  | 4.4 | その他の高効率ポンプ・ブロワ・ファン等の導入 |  |  |  | 0 | 0 | 0 | 0 | 0 | 0 | 0 | 0 | 0 | 0 | [5 empty] | 4.4 | その他の高効率ポンプ・ブロワ・ファン等の導入 |  |  |  | 0 | 0 | 0 | 0 | 0 | 0 | 0 | 0 | 0 | 0 | 0 | 0 | 0 | 0 | 0 | 0 | 0 | 0 | 0 | 0 | 0 | 0 | 0 | 0 | 0 | 0 | 0 | 0 | 0 | 0
|  | 4.5 | 高効率冷凍冷蔵設備の導入 |  |  |  | 0 | 0 | 0 | 0 | 0 | 0 | 0 | 0 | 0 | 0 | [5 empty] | 4.5 | 高効率冷凍冷蔵設備の導入 |  |  |  | 0 | 0 | 0 | 0 | 0 | 0 | 0 | 0 | 0 | 0 | 0 | 0 | 0 | 0 | 0 | 0 | 0 | 0 | 0 | 0 | 0 | 0 | 0 | 0 | 0 | 0 | 0 | 0 | 0 | 0
|  | 4.6 | 高効率工業炉の導入 |  |  |  | 0 | 0 | 0 | 0 | 0 | 0 | 0 | 0 | 0 | 0 | [5 empty] | 4.6 | 高効率工業炉の導入 |  |  |  | 0 | 0 | 0 | 0 | 0 | 0 | 0 | 0 | 0 | 0 | 0 | 0 | 0 | 0 | 0 | 0 | 0 | 0 | 0 | 0 | 0 | 0 | 0 | 0 | 0 | 0 | 0 | 0 | 0 | 0
|  | 4.7 | 高性能ガラス等の導入 |  |  |  | 0 | 0 | 0 | 0 | 0 | 0 | 0 | 0 | 0 | 0 | [5 empty] | 4.7 | 高性能ガラス等の導入 |  |  |  | 0 | 0 | 0 | 0 | 0 | 0 | 0 | 0 | 0 | 0 | 0 | 0 | 0 | 0 | 0 | 0 | 0 | 0 | 0 | 0 | 0 | 0 | 0 | 0 | 0 | 0 | 0 | 0 | 0 | 0 |  | 1 | 2 | 3 | 4 | 5 | 6 | 7 | 8
| 合 計 | [5 empty] | 0 | 0 | 0 | 0 | 0 | 0 | 0 | 0 | 0 | 0 |  |  |  |  | 合 計 | [5 empty] | 0 | 0 | 0 | 0 | 0 | 0 | 0 | 0 | 0 | 0 | 0 | 0 | 0 | 0 | 0 | 0 | 0 | 0 | 0 | 0 | 0 | 0 | 0 | 0 | 0 | 0 | 0 | 0 | 0 | 0 |  | 0 | 0 | 0 | 0 | 0 | 0 | 0 | 0
| 都内中小クレジット算定結果 | [19 empty] | ■エネルギー使用量の集計 |  |  |  |  | 27 | 第一計画期間 対策1: ※LPGの集計Noは、単位が「㎥」の場合は4、「t」の場合は27とする。 | [19 empty] | 排出量 実績値 | 発行開始 年度 （数値化） | 算定年度削減量の算定 | [5 empty] | 推計削減量の算定 |  |  |  |  | 都内中小 クレジット min(①,②) | 集計対象
[23 empty] | 1 | 2 | 3 | 4 | 5 | 6 | 7 | 8 | 9 | 10 | 11 | 12 | 13 | 14 | 15 | 16 | 17 | 18 | 19 | 20 | 21 | 22 | 23 | 24 | 25 | 26
| 年度 |  | 発行開始 年度 | 基準排出量 決定年度 | 電気 使用量 | 都市ガス 使用量 | LPG 使用量 | A重油 使用量 | 灯油 使用量 | 熱使用量 | その他 | 排出量 実績値 | 基準 排出量 | 算定年度 削減量 | 推計 削減量 | 都内中小 クレジット |  |  |  |  | 年度 |  | 電気 使用量 | 中圧ｶﾞｽ 使用量 | 低圧ｶﾞｽ 使用量 | LPG 使用量 | A重油 使用量 | 灯油 使用量 | 熱使用量 | 原油 | 原油のうちコンデンセート（NGL） | 揮発油（ガソリン） | ナフサ | 軽油 | Ｂ・Ｃ重油 | 石油アスファルト | 石油コークス | 石油系炭化水素ガス | 液化天然ガス（LNG) | その他可燃性天然ガス | 石炭（原料炭） | 石炭（一般炭） | 石炭（無煙炭） | 石炭コークス | コールタール | コークス炉ガス | 高炉ガス | 転炉ガス | [7 empty] | 使用 基準番号 （数値化） | 基準排出量 決定年度 （数値化） | 基準排出量 | 連続年数 | 按分係数 | 算定年度 削減量① | 新規発行 第一 計画期間 | 新規発行 第二 計画期間 | 新規発行 第三 計画期間 | 対策削減量 | 推計 削減量②
[5 empty] | [MWh/年] | [GJ/年] | [t/年] | [kｌ/年] | [kｌ/年] | [GJ/年] | [GJ/年] | [t-CO2/年] | [t-CO2/年] | [t-CO2/年] | [t-CO2/年] | [t-CO2/年] | [6 empty] | [MWh/年] | [GJ/年] | [GJ/年] | [t/年] | [kｌ/年] | [kｌ/年] | [GJ/年] | [GJ/年] | [GJ/年] | [GJ/年] | [GJ/年] | [GJ/年] | [GJ/年] | [GJ/年] | [GJ/年] | [GJ/年] | [GJ/年] | [GJ/年] | [GJ/年] | [GJ/年] | [GJ/年] | [GJ/年] | [GJ/年] | [GJ/年] | [GJ/年] | [GJ/年] | [5 empty] | [t-CO2/年] |  |  |  | [t-CO2/年] | [年] | [-] | [t-CO2/年] | [t-CO2/年] | [t-CO2/年] | [t-CO2/年] | [t-CO2/年] | [t-CO2/年] | [t-CO2/年]
| 2007 | [10 empty] | 0 |  |  | 0 | 0 |  |  | 1 |  | 2007 |  | 0 | 0 |  | 0 | 0 | 0 | 0 | 0 | 0 | 0 | 0 | 0 | 0 | 0 | 0 | 0 | 0 | 0 | 0 | 0 | 0 | 0 | 0 | 0 | 0 | 0 |  |  | 1 |  | 2007 | 0 |  |  |  |  | 0 | 1 |  |  |  |  | 0 | 0
| 2008 |  |  |  | 0 | 0 | 0 | 0 | 0 | 0 | 0 | 0 |  |  | 0 | 0 |  |  | 1 |  | 2008 |  | 0 | 0 | 0 | 0 | 0 | 0 | 0 | 0 | 0 | 0 | 0 | 0 | 0 | 0 | 0 | 0 | 0 | 0 | 0 | 0 | 0 | 0 | 0 | 0 | 0 | 0 |  |  | 1 |  | 2008 | 0 |  |  |  |  | 0 | 1 |  |  |  |  | 0 | 0
| 2009 |  |  |  | 0 | 0 | 0 | 0 | 0 | 0 | 0 | 0 |  |  | 0 | 0 |  |  | 1 |  | 2009 |  | 0 | 0 | 0 | 0 | 0 | 0 | 0 | 0 | 0 | 0 | 0 | 0 | 0 | 0 | 0 | 0 | 0 | 0 | 0 | 0 | 0 | 0 | 0 | 0 | 0 | 0 |  |  | 1 |  | 2009 | 0 |  |  |  |  | 0 | 1 |  |  |  |  | 0 | 0
| 2010 |  |  |  | 0 | 0 | 0 | 0 | 0 | 0 | 0 | 0 |  |  | 0 |  |  |  | 1 |  | 2010 |  | 0 | 0 | 0 | 0 | 0 | 0 | 0 | 0 | 0 | 0 | 0 | 0 | 0 | 0 | 0 | 0 | 0 | 0 | 0 | 0 | 0 | 0 | 0 | 0 | 0 | 0 |  |  | 1 |  | 2010 | 0 |  |  |  |  | 0 | 1 |  |  |  |  | 0 | 0
| 2011 |  |  |  | 0 | 0 | 0 | 0 | 0 | 0 | 0 | 0 |  |  | 0 |  |  |  | 1 |  | 2011 |  | 0 | 0 | 0 | 0 | 0 | 0 | 0 | 0 | 0 | 0 | 0 | 0 | 0 | 0 | 0 | 0 | 0 | 0 | 0 | 0 | 0 | 0 | 0 | 0 | 0 | 0 |  |  | 1 |  | 2011 | 0 |  |  |  |  | 0 | 1 |  |  |  |  | 0 | 0
| 2012 |  |  |  | 0 | 0 | 0 | 0 | 0 | 0 | 0 | 0 |  |  | 0 |  |  |  | 1 |  | 2012 |  | 0 | 0 | 0 | 0 | 0 | 0 | 0 | 0 | 0 | 0 | 0 | 0 | 0 | 0 | 0 | 0 | 0 | 0 | 0 | 0 | 0 | 0 | 0 | 0 | 0 | 0 |  |  | 1 |  | 2012 | 0 |  |  |  |  | 0 | 1 |  |  |  |  | 0 | 0
| 2013 |  |  |  | 0 | 0 | 0 | 0 | 0 | 0 | 0 | 0 |  |  | 0 |  |  |  | 1 |  | 2013 |  | 0 | 0 | 0 | 0 | 0 | 0 | 0 | 0 | 0 | 0 | 0 | 0 | 0 | 0 | 0 | 0 | 0 | 0 | 0 | 0 | 0 | 0 | 0 | 0 | 0 | 0 |  |  | 1 |  | 2013 | 0 |  |  |  |  | 0 | 1 |  |  |  |  | 0 | 0
| 2014 |  |  |  | 0 | 0 | 0 | 0 | 0 | 0 | 0 | 0 |  |  | 0 |  |  |  | 1 |  | 2014 |  | 0 | 0 | 0 | 0 | 0 | 0 | 0 | 0 | 0 | 0 | 0 | 0 | 0 | 0 | 0 | 0 | 0 | 0 | 0 | 0 | 0 | 0 | 0 | 0 | 0 | 0 |  |  | 1 |  | 2014 | 0 |  |  |  |  | 0 | 1 |  |  |  |  | 0 | 0
| 2015 |  |  |  | 0 | 0 | 0 | 0 | 0 | 0 | 0 | 0 |  |  | 0 |  |  |  | 2 |  | 2015 |  | 0 | 0 | 0 | 0 | 0 | 0 | 0 | 0 | 0 | 0 | 0 | 0 | 0 | 0 | 0 | 0 | 0 | 0 | 0 | 0 | 0 | 0 | 0 | 0 | 0 | 0 |  |  | 2 |  | 2015 | 0 |  |  |  |  | 0 | 1 |  |  |  |  | 0 | 0
| 2016 |  |  |  | 0 | 0 | 0 | 0 | 0 | 0 | 0 | 0 |  |  | 0 |  |  |  | 2 |  | 2016 |  | 0 | 0 | 0 | 0 | 0 | 0 | 0 | 0 | 0 | 0 | 0 | 0 | 0 | 0 | 0 | 0 | 0 | 0 | 0 | 0 | 0 | 0 | 0 | 0 | 0 | 0 |  |  | 2 |  | 2016 | 0 |  |  |  |  | 0 | 1 |  |  |  |  | 0 | 0
| 2017 |  |  |  | 0 | 0 | 0 | 0 | 0 | 0 | 0 | 0 |  |  | 0 |  |  |  | 2 |  | 2017 |  | 0 | 0 | 0 | 0 | 0 | 0 | 0 | 0 | 0 | 0 | 0 | 0 | 0 | 0 | 0 | 0 | 0 | 0 | 0 | 0 | 0 | 0 | 0 | 0 | 0 | 0 |  |  | 2 |  | 2017 | 0 |  |  |  |  | 0 | 1 |  |  |  |  | 0 | 0
| 2018 |  |  |  | 0 | 0 | 0 | 0 | 0 | 0 | 0 | 0 |  |  | 0 |  |  |  | 2 |  | 2018 |  | 0 | 0 | 0 | 0 | 0 | 0 | 0 | 0 | 0 | 0 | 0 | 0 | 0 | 0 | 0 | 0 | 0 | 0 | 0 | 0 | 0 | 0 | 0 | 0 | 0 | 0 |  |  | 2 |  | 2018 | 0 |  |  |  |  | 0 | 1 |  |  |  |  | 0 | 0
| 2019 |  |  |  | 0 | 0 | 0 | 0 | 0 | 0 | 0 | 0 |  |  | 0 |  |  |  | 2 |  | 2019 |  | 0 | 0 | 0 | 0 | 0 | 0 | 0 | 0 | 0 | 0 | 0 | 0 | 0 | 0 | 0 | 0 | 0 | 0 | 0 | 0 | 0 | 0 | 0 | 0 | 0 | 0 |  |  | 2 |  | 2019 | 0 |  |  |  |  | 0 | 1 |  |  |  |  | 0 | 0
| 2020 |  |  |  | 0 | 0 | 0 | 0 | 0 | 0 | 0 | 0 |  |  | 0 |  |  |  | 3 |  | 2020 |  | 0 | 0 | 0 | 0 | 0 | 0 | 0 | 0 | 0 | 0 | 0 | 0 | 0 | 0 | 0 | 0 | 0 | 0 | 0 | 0 | 0 | 0 | 0 | 0 | 0 | 0 |  |  | 3 |  | 2020 | 0 |  |  |  |  | 0 | 1 |  |  |  |  | 0 | 0
| 2021 |  |  |  | 0 | 0 | 0 | 0 | 0 | 0 | 0 | 0 |  |  | 0 |  |  |  | 3 |  | 2021 |  | 0 | 0 | 0 | 0 | 0 | 0 | 0 | 0 | 0 | 0 | 0 | 0 | 0 | 0 | 0 | 0 | 0 | 0 | 0 | 0 | 0 | 0 | 0 | 0 | 0 | 0 |  |  | 3 |  | 2021 | 0 |  |  |  |  | 0 | 1 |  |  |  |  | 0 | 0
| 2022 |  |  |  | 0 | 0 | 0 | 0 | 0 | 0 | 0 | 0 |  |  | 0 |  |  |  | 3 |  | 2022 |  | 0 | 0 | 0 | 0 | 0 | 0 | 0 | 0 | 0 | 0 | 0 | 0 | 0 | 0 | 0 | 0 | 0 | 0 | 0 | 0 | 0 | 0 | 0 | 0 | 0 | 0 |  |  | 3 |  | 2022 | 0 |  |  |  |  | 0 | 1 |  |  |  |  | 0 | 0
| 2023 |  |  |  | 0 | 0 | 0 | 0 | 0 | 0 | 0 | 0 |  |  | 0 |  |  |  | 3 |  | 2023 |  | 0 | 0 | 0 | 0 | 0 | 0 | 0 | 0 | 0 | 0 | 0 | 0 | 0 | 0 | 0 | 0 | 0 | 0 | 0 | 0 | 0 | 0 | 0 | 0 | 0 | 0 |  |  | 3 |  | 2023 | 0 |  |  |  |  | 0 | 1 |  |  |  |  | 0 | 0
| 2024 |  |  |  | 0 | 0 | 0 | 0 | 0 | 0 | 0 | 0 |  |  | 0 |  |  |  | 3 |  | 2024 |  | 0 | 0 | 0 | 0 | 0 | 0 | 0 | 0 | 0 | 0 | 0 | 0 | 0 | 0 | 0 | 0 | 0 | 0 | 0 | 0 | 0 | 0 | 0 | 0 | 0 | 0 |  |  | 3 |  | 2024 | 0 |  |  |  |  | 0 | 1 |  |  |  |  | 0 | 0
| 2025 |  |  |  | 0 | 0 | 0 | 0 | 0 | 0 | 0 | 0 |  |  | 0 |  |  |  | 4 |  | 2025 | [29 empty] | 4 |  | 2025 | 0 |  |  |  |  | 0 | 1 |  |  |  |  | 0 | 0
| 2026 |  |  |  | 0 | 0 | 0 | 0 | 0 | 0 | 0 | 0 |  |  | 0 |  |  |  | 4 |  | 2026 | [29 empty] | 4 |  | 2026 | 0 |  |  |  |  | 0 | 1 |  |  |  |  | 0 | 0
| 2027 |  |  |  | 0 | 0 | 0 | 0 | 0 | 0 | 0 | 0 |  |  | 0 |  |  |  | 4 |  | 2027 | [29 empty] | 4 |  | 2027 | 0 |  |  |  |  | 0 | 1 |  |  |  |  | 0 | 0
| 2028 |  |  |  | 0 | 0 | 0 | 0 | 0 | 0 | 0 | 0 |  |  | 0 |  |  |  | 4 |  | 2028 | [29 empty] | 4 |  | 2028 | 0 |  |  |  |  | 0 | 1 |  |  |  |  | 0 | 0
| 2029 |  |  |  | 0 | 0 | 0 | 0 | 0 | 0 | 0 | 0 |  |  | 0 |  |  |  | 4 |  | 2029 | [29 empty] | 4 |  | 2029 | 0 |  |  |  |  | 0 | 1 |  |  |  |  | 0 | 0
| 都内中小クレジット算定基準 | [12 empty] | 推計削減量合計 | 0 | [t-CO2] |  |  | ■エネルギー消費量等の換算係数
|  | 算定年度削減量 ：A |  | 対策削減量 ：B | [18 empty] | 電気 | 中圧ｶﾞｽ | 低圧ｶﾞｽ | LPG | A重油 | 灯油 | 蒸気・冷水・温水 | 原油 | 原油のうちコンデンセート（NGL） | 揮発油（ガソリン） | ナフサ | 軽油 | Ｂ・Ｃ重油 | 石油アスファルト | 石油コークス | 石油系炭化水素ガス | 液化天然ガス（LNG) | その他可燃性天然ガス | 石炭（原料炭） | 石炭（一般炭） | 石炭（無煙炭） | 石炭コークス | コールタール | コークス炉ガス | 高炉ガス | 転炉ガス
|  | ① A＝０の場合 |  | 都内中小クレジット＝０ | [7 empty] | 都内中小クレジットを算定する年度 |  | 年度 ～ |  | 年度 | [6 empty] | 1: [MJ/kWh]; 2: [MJ/Nm3]; 3: [MJ/Nm3]; 27 4: [MJ/kg]; ※LPGの集計Noは、単位が「㎥」の場合は4、「t」の場合は27とする。 5: [MJ/L]; ※LPGの集計Noは、単位が「㎥」の場合は4、「t」の場合は27とする。 6: [MJ/L]; ※LPGの集計Noは、単位が「㎥」の場合は4、「t」の場合は27とする。 7: -
|  | ② Ａ＜Ｂ×1.1の場合 |  | 都内中小クレジット＝A | [14 empty] | 低位発熱量 |  |  |  | 9.76 | 45 | 45 | 50.8 | 39.1 | 36.7 | - | 38.2 | 35.3 | 34.6 | 33.6 | 37.7 | 41.9 | 40.9 | 29.9 | 44.9 | 54.6 | 43.5 | 29 | 25.7 | 26.9 | 29.4 | 37.3 | 21.1 | 3.41 | 8.41
|  | ③ 上記以外の場合 |  | 都内中小クレジット＝Ｂ×1.1 | [5 empty] | 都内中小クレジット |  |  | 第一計画期間 |  | 0 | [t-CO2]
[13 empty] | 第二計画期間 |  | 0 | [t-CO2] |  |  | ■排出係数
[13 empty] | 第三計画期間 |  | 0 | [t-CO2] | [6 empty] | 電気 | 中圧ｶﾞｽ | 低圧ｶﾞｽ | LPG | A重油 | 灯油 | 蒸気・冷水・温水 | 原油 | 原油のうちコンデンセート（NGL） | 揮発油（ガソリン） | ナフサ | 軽油 | Ｂ・Ｃ重油 | 石油アスファルト | 石油コークス | 石油系炭化水素ガス | 液化天然ガス（LNG) | その他可燃性天然ガス | 石炭（原料炭） | 石炭（一般炭） | 石炭（無煙炭） | 石炭コークス | コールタール | コークス炉ガス | 高炉ガス | 転炉ガス
[23 empty] | [kg-CO2/kWh] | [kg-CO2/MJ] | [kg-CO2/MJ] | [kg-CO2/kg] | [kg-CO2/L] | [kg-CO2/L] | [kg-CO2/MJ] | ※[kg-C/MJ] | ※[kg-C/MJ] | ※[kg-C/MJ] | ※[kg-C/MJ] | ※[kg-C/MJ] | ※[kg-C/MJ] | ※[kg-C/MJ] | ※[kg-C/MJ] | ※[kg-C/MJ] | ※[kg-C/MJ] | ※[kg-C/MJ] | ※[kg-C/MJ] | ※[kg-C/MJ] | ※[kg-C/MJ] | ※[kg-C/MJ] | ※[kg-C/MJ] | ※[kg-C/MJ] | ※[kg-C/MJ] | ※[kg-C/MJ]
[21 empty] | 1 |  | 0.382 | 0.0506 | 0.0506 | 3.0361 | 2.7096 | 2.4895 | 0.052 | 0.0187 | 0.0184 | 0.0183 | 0.0182 | 0.0187 | 0.0195 | 0.0208 | 0.0254 | 0.0142 | 0.0135 | 0.0139 | 0.0245 | 0.0247 | 0.0255 | 0.0294 | 0.0209 | 0.011 | 0.0266 | 0.0384
[19 empty] | 排出係数 |  | 2 |  | 0.489 | 0.049867 | 0.049867 | 2.9989 | 2.7096 | 2.4895 | 0.06 | 0.0187 | 0.0184 | 0.0183 | 0.0182 | 0.0187 | 0.0195 | 0.0208 | 0.0254 | 0.0142 | 0.0135 | 0.0139 | 0.0245 | 0.0247 | 0.0255 | 0.0294 | 0.0209 | 0.011 | 0.0266 | 0.0384
[18 empty] | （日本産業規格A列４番） |  |  | 3 |  | 0.489 | 0.049867 | 0.049867 | 2.9989 | 2.7096 | 2.4895 | 0.06 | 0.0187 | 0.0184 | 0.0183 | 0.0182 | 0.0187 | 0.0195 | 0.0208 | 0.0254 | 0.0142 | 0.0135 | 0.0139 | 0.0245 | 0.0247 | 0.0255 | 0.0294 | 0.0209 | 0.011 | 0.0266 | 0.0384
[21 empty] | 4 |  | 0.489 | 0.049867 | 0.049867 | 2.9989 | 2.7096 | 2.4895 | 0.06 | 0.0187 | 0.0184 | 0.0183 | 0.0182 | 0.0187 | 0.0195 | 0.0208 | 0.0254 | 0.0142 | 0.0135 | 0.0139 | 0.0245 | 0.0247 | 0.0255 | 0.0294 | 0.0209 | 0.011 | 0.0266 | 0.0384
[24 empty] | 中圧ｶﾞｽ | 低圧ｶﾞｽ |  | ※第4の排出係数は第3の同値を仮入力。（ツール動作上の設定）
[24 empty] | [kg-CO2/Nm3] | [kg-CO2/Nm3] |  | ※排出係数は、計画期間ごとに東京都確認。（第2→3計画期間は変更なし）
[24 empty] | 2.277 | 2.277 |  | ※都市ガスの排出係数に中圧と低圧の区別なし
[24 empty] | 2.244 | 2.244 |  | LPG重量体積変換係数 |  |  | 482 | m3/t
[24 empty] | 2.244 | 2.244
[24 empty] | 2.244 | 2.244
Note on G16: 西暦で記入 例：2010/1
Note on L18: お客さま番号等を記入
Note on L19: お客さま番号等を記入

## エネルギー使用量
|  |  | 色欄については、プルダウンメニューから選択 | [19 empty] | 2007 | 2008 | 2009 | 2010 | 2011 | 2012 | 2013 | 2014 | 2015 | 2016 | 2017 | 2018 | 2019 | 2020 | 2021 | 2022 | 2023 | 2024 | 2025 | 2026 | 2027 | 2028 | 2029
色欄については、数値・コメントを記入
[23 empty] | 2012: 東京ガス; 2013: 青梅ガス; 2014: 青梅ガス6A; 2015: 武陽ガス; 2016: 武陽ガス(62M); 2017: 武陽ガス6A; 2018: 昭島ガス; 2020: 中圧ｶﾞｽ; 2021: 低圧ｶﾞｽ; 2026: 電気; 2027: 中圧ｶﾞｽ; 2028: 低圧ｶﾞｽ; 2029: LPG(kg) | LPG(m3) | A重油 | 灯油 | 蒸気 | 冷水 | 温水 | 原油 | 原油のうちｺﾝﾃﾞﾝｾｰﾄ | 揮発油（ガソリン） | ナフサ | 軽油 | Ｂ・Ｃ重油 | 石油アスファルト | 石油コークス | 石油系炭化水素ガス | 液化天然ガス（LNG) | その他可燃性天然ガス | 石炭（原料炭） | 石炭（一般炭） | 石炭（無煙炭） | 石炭コークス | コールタール | コークス炉ガス | 高炉ガス | 転炉ガス
第３号様式（都内中小クレジット算定ガイドライン）その２ | [22 empty] | ○ |  |  |  | ～2005/10 | 46.0466 | 46.0466 | 29.0325 | 46.0466 | 62.7908 | 29.0325 | 46.0466 |  | 0.95712 | 0.96665 |  |  |  | 燃料種No | 1 | 2 | 3 | 4 | 27 | 5 | 6 | 7 | 7 | 7 | 8 | 9 | 10 | 11 | 12 | 13 | 14 | 15 | 16 | 17 | 18 | 19 | 20 | 21 | 22 | 23 | 24 | 25 | 26
| エネルギー使用量 | [25 empty] | 2005/11～2006/2 | 46.0466 | 43.12 | 29.0325 | 46.0466 | 62.7908 | 29.0325 | 46.0466 | [6 empty] | 単位 | kWh | m3 | m3 | kg | m3 | ℓ | ℓ | MJ | MJ | MJ | ℓ | ℓ | ℓ | ℓ | ℓ | ℓ | kg | kg | Nm3 | kg | Nm3 | kg | kg | kg | kg | kg | Nm3 | Nm3 | Nm3
[23 empty] | 親メーター | 子メーター |  |  | 2006/3～ | 45 | 43.12 | 29.0325 | 45 | 62.7908 | 29.0325 | 45
| No. | ｴﾈﾙｷﾞｰ 種別 | メーター 種別 | 除外対象 | 供給会社等 | お客さま番号等 | 単位 | 年度 | エネルギー使用量
[9 empty] | 4月 | 5月 | 6月 | 7月 | 8月 | 9月 | 10月 | 11月 | 12月 | 1月 | 2月 | 3月 | 計 |  | 集計コード：燃料種No.×10000+年度 |  |  |  | 4 | 5 | 6 | 7 | 8 | 9 | 10 | 11 | 12 | 1 | 2 | 3 | 計
| 1 | [19 empty] | 0 | [5 empty] | 0 | 0 | 0 | 0 | 0 | 0 | 0 | 0 | 0 | 0 | 0 | 0 | 0
| 2 | [19 empty] | 0 | [5 empty] | 0 | 0 | 0 | 0 | 0 | 0 | 0 | 0 | 0 | 0 | 0 | 0 | 0
| 3 | [19 empty] | 0 | [5 empty] | 0 | 0 | 0 | 0 | 0 | 0 | 0 | 0 | 0 | 0 | 0 | 0 | 0
| 4 | [19 empty] | 0 | [5 empty] | 0 | 0 | 0 | 0 | 0 | 0 | 0 | 0 | 0 | 0 | 0 | 0 | 0
| 5 | [19 empty] | 0 | [5 empty] | 0 | 0 | 0 | 0 | 0 | 0 | 0 | 0 | 0 | 0 | 0 | 0 | 0
| 6 | [19 empty] | 0 | [5 empty] | 0 | 0 | 0 | 0 | 0 | 0 | 0 | 0 | 0 | 0 | 0 | 0 | 0
| 7 | [19 empty] | 0 | [5 empty] | 0 | 0 | 0 | 0 | 0 | 0 | 0 | 0 | 0 | 0 | 0 | 0 | 0
| 8 | [19 empty] | 0 | [5 empty] | 0 | 0 | 0 | 0 | 0 | 0 | 0 | 0 | 0 | 0 | 0 | 0 | 0
| 9 | [19 empty] | 0 | [5 empty] | 0 | 0 | 0 | 0 | 0 | 0 | 0 | 0 | 0 | 0 | 0 | 0 | 0
| 10 | [19 empty] | 0 | [5 empty] | 0 | 0 | 0 | 0 | 0 | 0 | 0 | 0 | 0 | 0 | 0 | 0 | 0
| 11 | [19 empty] | 0 | [5 empty] | 0 | 0 | 0 | 0 | 0 | 0 | 0 | 0 | 0 | 0 | 0 | 0 | 0
| 12 | [19 empty] | 0 | [5 empty] | 0 | 0 | 0 | 0 | 0 | 0 | 0 | 0 | 0 | 0 | 0 | 0 | 0
| 13 | [19 empty] | 0 | [5 empty] | 0 | 0 | 0 | 0 | 0 | 0 | 0 | 0 | 0 | 0 | 0 | 0 | 0
| 14 | [19 empty] | 0 | [5 empty] | 0 | 0 | 0 | 0 | 0 | 0 | 0 | 0 | 0 | 0 | 0 | 0 | 0
| 15 | [19 empty] | 0 | [5 empty] | 0 | 0 | 0 | 0 | 0 | 0 | 0 | 0 | 0 | 0 | 0 | 0 | 0
| 16 | [19 empty] | 0 | [5 empty] | 0 | 0 | 0 | 0 | 0 | 0 | 0 | 0 | 0 | 0 | 0 | 0 | 0
| 17 | [19 empty] | 0 | [5 empty] | 0 | 0 | 0 | 0 | 0 | 0 | 0 | 0 | 0 | 0 | 0 | 0 | 0
| 18 | [19 empty] | 0 | [5 empty] | 0 | 0 | 0 | 0 | 0 | 0 | 0 | 0 | 0 | 0 | 0 | 0 | 0
| 19 | [19 empty] | 0 | [5 empty] | 0 | 0 | 0 | 0 | 0 | 0 | 0 | 0 | 0 | 0 | 0 | 0 | 0
| 20 | [19 empty] | 0 | [5 empty] | 0 | 0 | 0 | 0 | 0 | 0 | 0 | 0 | 0 | 0 | 0 | 0 | 0
| 21 | [19 empty] | 0 | [5 empty] | 0 | 0 | 0 | 0 | 0 | 0 | 0 | 0 | 0 | 0 | 0 | 0 | 0
| 22 | [19 empty] | 0 | [5 empty] | 0 | 0 | 0 | 0 | 0 | 0 | 0 | 0 | 0 | 0 | 0 | 0 | 0
| 23 | [19 empty] | 0 | [5 empty] | 0 | 0 | 0 | 0 | 0 | 0 | 0 | 0 | 0 | 0 | 0 | 0 | 0
| 24 | [19 empty] | 0 | [5 empty] | 0 | 0 | 0 | 0 | 0 | 0 | 0 | 0 | 0 | 0 | 0 | 0 | 0
| 25 | [19 empty] | 0 | [5 empty] | 0 | 0 | 0 | 0 | 0 | 0 | 0 | 0 | 0 | 0 | 0 | 0 | 0
| 26 | [19 empty] | 0 | [5 empty] | 0 | 0 | 0 | 0 | 0 | 0 | 0 | 0 | 0 | 0 | 0 | 0 | 0
| 27 | [19 empty] | 0 | [5 empty] | 0 | 0 | 0 | 0 | 0 | 0 | 0 | 0 | 0 | 0 | 0 | 0 | 0
| 28 | [19 empty] | 0 | [5 empty] | 0 | 0 | 0 | 0 | 0 | 0 | 0 | 0 | 0 | 0 | 0 | 0 | 0
| 29 | [19 empty] | 0 | [5 empty] | 0 | 0 | 0 | 0 | 0 | 0 | 0 | 0 | 0 | 0 | 0 | 0 | 0
| 30 | [19 empty] | 0 | [5 empty] | 0 | 0 | 0 | 0 | 0 | 0 | 0 | 0 | 0 | 0 | 0 | 0 | 0
（日本産業規格A列４番）
| 31 | [19 empty] | 0 | [5 empty] | 0 | 0 | 0 | 0 | 0 | 0 | 0 | 0 | 0 | 0 | 0 | 0 | 0
| 32 | [19 empty] | 0 | [5 empty] | 0 | 0 | 0 | 0 | 0 | 0 | 0 | 0 | 0 | 0 | 0 | 0 | 0
| 33 | [19 empty] | 0 | [5 empty] | 0 | 0 | 0 | 0 | 0 | 0 | 0 | 0 | 0 | 0 | 0 | 0 | 0
| 34 | [19 empty] | 0 | [5 empty] | 0 | 0 | 0 | 0 | 0 | 0 | 0 | 0 | 0 | 0 | 0 | 0 | 0
| 35 | [19 empty] | 0 | [5 empty] | 0 | 0 | 0 | 0 | 0 | 0 | 0 | 0 | 0 | 0 | 0 | 0 | 0
| 36 | [19 empty] | 0 | [5 empty] | 0 | 0 | 0 | 0 | 0 | 0 | 0 | 0 | 0 | 0 | 0 | 0 | 0
| 37 | [19 empty] | 0 | [5 empty] | 0 | 0 | 0 | 0 | 0 | 0 | 0 | 0 | 0 | 0 | 0 | 0 | 0
| 38 | [19 empty] | 0 | [5 empty] | 0 | 0 | 0 | 0 | 0 | 0 | 0 | 0 | 0 | 0 | 0 | 0 | 0
| 39 | [19 empty] | 0 | [5 empty] | 0 | 0 | 0 | 0 | 0 | 0 | 0 | 0 | 0 | 0 | 0 | 0 | 0
| 40 | [19 empty] | 0 | [5 empty] | 0 | 0 | 0 | 0 | 0 | 0 | 0 | 0 | 0 | 0 | 0 | 0 | 0
| 41 | [19 empty] | 0 | [5 empty] | 0 | 0 | 0 | 0 | 0 | 0 | 0 | 0 | 0 | 0 | 0 | 0 | 0
| 42 | [19 empty] | 0 | [5 empty] | 0 | 0 | 0 | 0 | 0 | 0 | 0 | 0 | 0 | 0 | 0 | 0 | 0
| 43 | [19 empty] | 0 | [5 empty] | 0 | 0 | 0 | 0 | 0 | 0 | 0 | 0 | 0 | 0 | 0 | 0 | 0
| 44 | [19 empty] | 0 | [5 empty] | 0 | 0 | 0 | 0 | 0 | 0 | 0 | 0 | 0 | 0 | 0 | 0 | 0
| 45 | [19 empty] | 0 | [5 empty] | 0 | 0 | 0 | 0 | 0 | 0 | 0 | 0 | 0 | 0 | 0 | 0 | 0
| 46 | [19 empty] | 0 | [5 empty] | 0 | 0 | 0 | 0 | 0 | 0 | 0 | 0 | 0 | 0 | 0 | 0 | 0
| 47 | [19 empty] | 0 | [5 empty] | 0 | 0 | 0 | 0 | 0 | 0 | 0 | 0 | 0 | 0 | 0 | 0 | 0
| 48 | [19 empty] | 0 | [5 empty] | 0 | 0 | 0 | 0 | 0 | 0 | 0 | 0 | 0 | 0 | 0 | 0 | 0
| 49 | [19 empty] | 0 | [5 empty] | 0 | 0 | 0 | 0 | 0 | 0 | 0 | 0 | 0 | 0 | 0 | 0 | 0
| 50 | [19 empty] | 0 | [5 empty] | 0 | 0 | 0 | 0 | 0 | 0 | 0 | 0 | 0 | 0 | 0 | 0 | 0
| 51 | [19 empty] | 0 | [5 empty] | 0 | 0 | 0 | 0 | 0 | 0 | 0 | 0 | 0 | 0 | 0 | 0 | 0
| 52 | [19 empty] | 0 | [5 empty] | 0 | 0 | 0 | 0 | 0 | 0 | 0 | 0 | 0 | 0 | 0 | 0 | 0
| 53 | [19 empty] | 0 | [5 empty] | 0 | 0 | 0 | 0 | 0 | 0 | 0 | 0 | 0 | 0 | 0 | 0 | 0
| 54 | [19 empty] | 0 | [5 empty] | 0 | 0 | 0 | 0 | 0 | 0 | 0 | 0 | 0 | 0 | 0 | 0 | 0
| 55 | [19 empty] | 0 | [5 empty] | 0 | 0 | 0 | 0 | 0 | 0 | 0 | 0 | 0 | 0 | 0 | 0 | 0
| 56 | [19 empty] | 0 | [5 empty] | 0 | 0 | 0 | 0 | 0 | 0 | 0 | 0 | 0 | 0 | 0 | 0 | 0
| 57 | [19 empty] | 0 | [5 empty] | 0 | 0 | 0 | 0 | 0 | 0 | 0 | 0 | 0 | 0 | 0 | 0 | 0
| 58 | [19 empty] | 0 | [5 empty] | 0 | 0 | 0 | 0 | 0 | 0 | 0 | 0 | 0 | 0 | 0 | 0 | 0
| 59 | [19 empty] | 0 | [5 empty] | 0 | 0 | 0 | 0 | 0 | 0 | 0 | 0 | 0 | 0 | 0 | 0 | 0
| 60 | [19 empty] | 0 | [5 empty] | 0 | 0 | 0 | 0 | 0 | 0 | 0 | 0 | 0 | 0 | 0 | 0 | 0
（日本産業規格A列４番）
| 61 | [19 empty] | 0 | [5 empty] | 0 | 0 | 0 | 0 | 0 | 0 | 0 | 0 | 0 | 0 | 0 | 0 | 0
| 62 | [19 empty] | 0 | [5 empty] | 0 | 0 | 0 | 0 | 0 | 0 | 0 | 0 | 0 | 0 | 0 | 0 | 0
| 63 | [19 empty] | 0 | [5 empty] | 0 | 0 | 0 | 0 | 0 | 0 | 0 | 0 | 0 | 0 | 0 | 0 | 0
| 64 | [19 empty] | 0 | [5 empty] | 0 | 0 | 0 | 0 | 0 | 0 | 0 | 0 | 0 | 0 | 0 | 0 | 0
| 65 | [19 empty] | 0 | [5 empty] | 0 | 0 | 0 | 0 | 0 | 0 | 0 | 0 | 0 | 0 | 0 | 0 | 0
| 66 | [19 empty] | 0 | [5 empty] | 0 | 0 | 0 | 0 | 0 | 0 | 0 | 0 | 0 | 0 | 0 | 0 | 0
| 67 | [19 empty] | 0 | [5 empty] | 0 | 0 | 0 | 0 | 0 | 0 | 0 | 0 | 0 | 0 | 0 | 0 | 0
| 68 | [19 empty] | 0 | [5 empty] | 0 | 0 | 0 | 0 | 0 | 0 | 0 | 0 | 0 | 0 | 0 | 0 | 0
| 69 | [19 empty] | 0 | [5 empty] | 0 | 0 | 0 | 0 | 0 | 0 | 0 | 0 | 0 | 0 | 0 | 0 | 0
| 70 | [19 empty] | 0 | [5 empty] | 0 | 0 | 0 | 0 | 0 | 0 | 0 | 0 | 0 | 0 | 0 | 0 | 0
| 71 | [19 empty] | 0 | [5 empty] | 0 | 0 | 0 | 0 | 0 | 0 | 0 | 0 | 0 | 0 | 0 | 0 | 0
| 72 | [19 empty] | 0 | [5 empty] | 0 | 0 | 0 | 0 | 0 | 0 | 0 | 0 | 0 | 0 | 0 | 0 | 0
| 73 | [19 empty] | 0 | [5 empty] | 0 | 0 | 0 | 0 | 0 | 0 | 0 | 0 | 0 | 0 | 0 | 0 | 0
| 74 | [19 empty] | 0 | [5 empty] | 0 | 0 | 0 | 0 | 0 | 0 | 0 | 0 | 0 | 0 | 0 | 0 | 0
| 75 | [19 empty] | 0 | [5 empty] | 0 | 0 | 0 | 0 | 0 | 0 | 0 | 0 | 0 | 0 | 0 | 0 | 0
| 76 | [19 empty] | 0 | [5 empty] | 0 | 0 | 0 | 0 | 0 | 0 | 0 | 0 | 0 | 0 | 0 | 0 | 0
| 77 | [19 empty] | 0 | [5 empty] | 0 | 0 | 0 | 0 | 0 | 0 | 0 | 0 | 0 | 0 | 0 | 0 | 0
| 78 | [19 empty] | 0 | [5 empty] | 0 | 0 | 0 | 0 | 0 | 0 | 0 | 0 | 0 | 0 | 0 | 0 | 0
| 79 | [19 empty] | 0 | [5 empty] | 0 | 0 | 0 | 0 | 0 | 0 | 0 | 0 | 0 | 0 | 0 | 0 | 0
| 80 | [19 empty] | 0 | [5 empty] | 0 | 0 | 0 | 0 | 0 | 0 | 0 | 0 | 0 | 0 | 0 | 0 | 0
| 81 | [19 empty] | 0 | [5 empty] | 0 | 0 | 0 | 0 | 0 | 0 | 0 | 0 | 0 | 0 | 0 | 0 | 0
| 82 | [19 empty] | 0 | [5 empty] | 0 | 0 | 0 | 0 | 0 | 0 | 0 | 0 | 0 | 0 | 0 | 0 | 0
| 83 | [19 empty] | 0 | [5 empty] | 0 | 0 | 0 | 0 | 0 | 0 | 0 | 0 | 0 | 0 | 0 | 0 | 0
| 84 | [19 empty] | 0 | [5 empty] | 0 | 0 | 0 | 0 | 0 | 0 | 0 | 0 | 0 | 0 | 0 | 0 | 0
| 85 | [19 empty] | 0 | [5 empty] | 0 | 0 | 0 | 0 | 0 | 0 | 0 | 0 | 0 | 0 | 0 | 0 | 0
| 86 | [19 empty] | 0 | [5 empty] | 0 | 0 | 0 | 0 | 0 | 0 | 0 | 0 | 0 | 0 | 0 | 0 | 0
| 87 | [19 empty] | 0 | [5 empty] | 0 | 0 | 0 | 0 | 0 | 0 | 0 | 0 | 0 | 0 | 0 | 0 | 0
| 88 | [19 empty] | 0 | [5 empty] | 0 | 0 | 0 | 0 | 0 | 0 | 0 | 0 | 0 | 0 | 0 | 0 | 0
| 89 | [19 empty] | 0 | [5 empty] | 0 | 0 | 0 | 0 | 0 | 0 | 0 | 0 | 0 | 0 | 0 | 0 | 0
| 90 | [19 empty] | 0 | [5 empty] | 0 | 0 | 0 | 0 | 0 | 0 | 0 | 0 | 0 | 0 | 0 | 0 | 0
（日本産業規格A列４番）
| 91 | [19 empty] | 0 | [5 empty] | 0 | 0 | 0 | 0 | 0 | 0 | 0 | 0 | 0 | 0 | 0 | 0 | 0
| 92 | [19 empty] | 0 | [5 empty] | 0 | 0 | 0 | 0 | 0 | 0 | 0 | 0 | 0 | 0 | 0 | 0 | 0
| 93 | [19 empty] | 0 | [5 empty] | 0 | 0 | 0 | 0 | 0 | 0 | 0 | 0 | 0 | 0 | 0 | 0 | 0
| 94 | [19 empty] | 0 | [5 empty] | 0 | 0 | 0 | 0 | 0 | 0 | 0 | 0 | 0 | 0 | 0 | 0 | 0
| 95 | [19 empty] | 0 | [5 empty] | 0 | 0 | 0 | 0 | 0 | 0 | 0 | 0 | 0 | 0 | 0 | 0 | 0
| 96 | [19 empty] | 0 | [5 empty] | 0 | 0 | 0 | 0 | 0 | 0 | 0 | 0 | 0 | 0 | 0 | 0 | 0
| 97 | [19 empty] | 0 | [5 empty] | 0 | 0 | 0 | 0 | 0 | 0 | 0 | 0 | 0 | 0 | 0 | 0 | 0
| 98 | [19 empty] | 0 | [5 empty] | 0 | 0 | 0 | 0 | 0 | 0 | 0 | 0 | 0 | 0 | 0 | 0 | 0
| 99 | [19 empty] | 0 | [5 empty] | 0 | 0 | 0 | 0 | 0 | 0 | 0 | 0 | 0 | 0 | 0 | 0 | 0
| 100 | [19 empty] | 0 | [5 empty] | 0 | 0 | 0 | 0 | 0 | 0 | 0 | 0 | 0 | 0 | 0 | 0 | 0
| 101 | [19 empty] | 0 | [5 empty] | 0 | 0 | 0 | 0 | 0 | 0 | 0 | 0 | 0 | 0 | 0 | 0 | 0
| 102 | [19 empty] | 0 | [5 empty] | 0 | 0 | 0 | 0 | 0 | 0 | 0 | 0 | 0 | 0 | 0 | 0 | 0
| 103 | [19 empty] | 0 | [5 empty] | 0 | 0 | 0 | 0 | 0 | 0 | 0 | 0 | 0 | 0 | 0 | 0 | 0
| 104 | [19 empty] | 0 | [5 empty] | 0 | 0 | 0 | 0 | 0 | 0 | 0 | 0 | 0 | 0 | 0 | 0 | 0
| 105 | [19 empty] | 0 | [5 empty] | 0 | 0 | 0 | 0 | 0 | 0 | 0 | 0 | 0 | 0 | 0 | 0 | 0
| 106 | [19 empty] | 0 | [5 empty] | 0 | 0 | 0 | 0 | 0 | 0 | 0 | 0 | 0 | 0 | 0 | 0 | 0
| 107 | [19 empty] | 0 | [5 empty] | 0 | 0 | 0 | 0 | 0 | 0 | 0 | 0 | 0 | 0 | 0 | 0 | 0
| 108 | [19 empty] | 0 | [5 empty] | 0 | 0 | 0 | 0 | 0 | 0 | 0 | 0 | 0 | 0 | 0 | 0 | 0
| 109 | [19 empty] | 0 | [5 empty] | 0 | 0 | 0 | 0 | 0 | 0 | 0 | 0 | 0 | 0 | 0 | 0 | 0
| 110 | [19 empty] | 0 | [5 empty] | 0 | 0 | 0 | 0 | 0 | 0 | 0 | 0 | 0 | 0 | 0 | 0 | 0
| 111 | [19 empty] | 0 | [5 empty] | 0 | 0 | 0 | 0 | 0 | 0 | 0 | 0 | 0 | 0 | 0 | 0 | 0
| 112 | [19 empty] | 0 | [5 empty] | 0 | 0 | 0 | 0 | 0 | 0 | 0 | 0 | 0 | 0 | 0 | 0 | 0
| 113 | [19 empty] | 0 | [5 empty] | 0 | 0 | 0 | 0 | 0 | 0 | 0 | 0 | 0 | 0 | 0 | 0 | 0
| 114 | [19 empty] | 0 | [5 empty] | 0 | 0 | 0 | 0 | 0 | 0 | 0 | 0 | 0 | 0 | 0 | 0 | 0
| 115 | [19 empty] | 0 | [5 empty] | 0 | 0 | 0 | 0 | 0 | 0 | 0 | 0 | 0 | 0 | 0 | 0 | 0
| 116 | [19 empty] | 0 | [5 empty] | 0 | 0 | 0 | 0 | 0 | 0 | 0 | 0 | 0 | 0 | 0 | 0 | 0
| 117 | [19 empty] | 0 | [5 empty] | 0 | 0 | 0 | 0 | 0 | 0 | 0 | 0 | 0 | 0 | 0 | 0 | 0
| 118 | [19 empty] | 0 | [5 empty] | 0 | 0 | 0 | 0 | 0 | 0 | 0 | 0 | 0 | 0 | 0 | 0 | 0
| 119 | [19 empty] | 0 | [5 empty] | 0 | 0 | 0 | 0 | 0 | 0 | 0 | 0 | 0 | 0 | 0 | 0 | 0
| 120 | [19 empty] | 0 | [5 empty] | 0 | 0 | 0 | 0 | 0 | 0 | 0 | 0 | 0 | 0 | 0 | 0 | 0
（日本産業規格A列４番）
| 121 | [19 empty] | 0 | [5 empty] | 0 | 0 | 0 | 0 | 0 | 0 | 0 | 0 | 0 | 0 | 0 | 0 | 0
| 122 | [19 empty] | 0 | [5 empty] | 0 | 0 | 0 | 0 | 0 | 0 | 0 | 0 | 0 | 0 | 0 | 0 | 0
| 123 | [19 empty] | 0 | [5 empty] | 0 | 0 | 0 | 0 | 0 | 0 | 0 | 0 | 0 | 0 | 0 | 0 | 0
| 124 | [19 empty] | 0 | [5 empty] | 0 | 0 | 0 | 0 | 0 | 0 | 0 | 0 | 0 | 0 | 0 | 0 | 0
| 125 | [19 empty] | 0 | [5 empty] | 0 | 0 | 0 | 0 | 0 | 0 | 0 | 0 | 0 | 0 | 0 | 0 | 0
| 126 | [19 empty] | 0 | [5 empty] | 0 | 0 | 0 | 0 | 0 | 0 | 0 | 0 | 0 | 0 | 0 | 0 | 0
| 127 | [19 empty] | 0 | [5 empty] | 0 | 0 | 0 | 0 | 0 | 0 | 0 | 0 | 0 | 0 | 0 | 0 | 0
| 128 | [19 empty] | 0 | [5 empty] | 0 | 0 | 0 | 0 | 0 | 0 | 0 | 0 | 0 | 0 | 0 | 0 | 0
| 129 | [19 empty] | 0 | [5 empty] | 0 | 0 | 0 | 0 | 0 | 0 | 0 | 0 | 0 | 0 | 0 | 0 | 0
| 130 | [19 empty] | 0 | [5 empty] | 0 | 0 | 0 | 0 | 0 | 0 | 0 | 0 | 0 | 0 | 0 | 0 | 0
| 131 | [19 empty] | 0 | [5 empty] | 0 | 0 | 0 | 0 | 0 | 0 | 0 | 0 | 0 | 0 | 0 | 0 | 0
| 132 | [19 empty] | 0 | [5 empty] | 0 | 0 | 0 | 0 | 0 | 0 | 0 | 0 | 0 | 0 | 0 | 0 | 0
| 133 | [19 empty] | 0 | [5 empty] | 0 | 0 | 0 | 0 | 0 | 0 | 0 | 0 | 0 | 0 | 0 | 0 | 0
| 134 | [19 empty] | 0 | [5 empty] | 0 | 0 | 0 | 0 | 0 | 0 | 0 | 0 | 0 | 0 | 0 | 0 | 0
| 135 | [19 empty] | 0 | [5 empty] | 0 | 0 | 0 | 0 | 0 | 0 | 0 | 0 | 0 | 0 | 0 | 0 | 0
| 136 | [19 empty] | 0 | [5 empty] | 0 | 0 | 0 | 0 | 0 | 0 | 0 | 0 | 0 | 0 | 0 | 0 | 0
| 137 | [19 empty] | 0 | [5 empty] | 0 | 0 | 0 | 0 | 0 | 0 | 0 | 0 | 0 | 0 | 0 | 0 | 0
| 138 | [19 empty] | 0 | [5 empty] | 0 | 0 | 0 | 0 | 0 | 0 | 0 | 0 | 0 | 0 | 0 | 0 | 0
| 139 | [19 empty] | 0 | [5 empty] | 0 | 0 | 0 | 0 | 0 | 0 | 0 | 0 | 0 | 0 | 0 | 0 | 0
| 140 | [19 empty] | 0 | [5 empty] | 0 | 0 | 0 | 0 | 0 | 0 | 0 | 0 | 0 | 0 | 0 | 0 | 0
| 141 | [19 empty] | 0 | [5 empty] | 0 | 0 | 0 | 0 | 0 | 0 | 0 | 0 | 0 | 0 | 0 | 0 | 0
| 142 | [19 empty] | 0 | [5 empty] | 0 | 0 | 0 | 0 | 0 | 0 | 0 | 0 | 0 | 0 | 0 | 0 | 0
| 143 | [19 empty] | 0 | [5 empty] | 0 | 0 | 0 | 0 | 0 | 0 | 0 | 0 | 0 | 0 | 0 | 0 | 0
| 144 | [19 empty] | 0 | [5 empty] | 0 | 0 | 0 | 0 | 0 | 0 | 0 | 0 | 0 | 0 | 0 | 0 | 0
| 145 | [19 empty] | 0 | [5 empty] | 0 | 0 | 0 | 0 | 0 | 0 | 0 | 0 | 0 | 0 | 0 | 0 | 0
| 146 | [19 empty] | 0 | [5 empty] | 0 | 0 | 0 | 0 | 0 | 0 | 0 | 0 | 0 | 0 | 0 | 0 | 0
| 147 | [19 empty] | 0 | [5 empty] | 0 | 0 | 0 | 0 | 0 | 0 | 0 | 0 | 0 | 0 | 0 | 0 | 0
| 148 | [19 empty] | 0 | [5 empty] | 0 | 0 | 0 | 0 | 0 | 0 | 0 | 0 | 0 | 0 | 0 | 0 | 0
| 149 | [19 empty] | 0 | [5 empty] | 0 | 0 | 0 | 0 | 0 | 0 | 0 | 0 | 0 | 0 | 0 | 0 | 0
| 150 | [19 empty] | 0 | [5 empty] | 0 | 0 | 0 | 0 | 0 | 0 | 0 | 0 | 0 | 0 | 0 | 0 | 0
（日本産業規格A列４番）
| 151 | [19 empty] | 0 | [5 empty] | 0 | 0 | 0 | 0 | 0 | 0 | 0 | 0 | 0 | 0 | 0 | 0 | 0
| 152 | [19 empty] | 0 | [5 empty] | 0 | 0 | 0 | 0 | 0 | 0 | 0 | 0 | 0 | 0 | 0 | 0 | 0
| 153 | [19 empty] | 0 | [5 empty] | 0 | 0 | 0 | 0 | 0 | 0 | 0 | 0 | 0 | 0 | 0 | 0 | 0
| 154 | [19 empty] | 0 | [5 empty] | 0 | 0 | 0 | 0 | 0 | 0 | 0 | 0 | 0 | 0 | 0 | 0 | 0
| 155 | [19 empty] | 0 | [5 empty] | 0 | 0 | 0 | 0 | 0 | 0 | 0 | 0 | 0 | 0 | 0 | 0 | 0
| 156 | [19 empty] | 0 | [5 empty] | 0 | 0 | 0 | 0 | 0 | 0 | 0 | 0 | 0 | 0 | 0 | 0 | 0
| 157 | [19 empty] | 0 | [5 empty] | 0 | 0 | 0 | 0 | 0 | 0 | 0 | 0 | 0 | 0 | 0 | 0 | 0
| 158 | [19 empty] | 0 | [5 empty] | 0 | 0 | 0 | 0 | 0 | 0 | 0 | 0 | 0 | 0 | 0 | 0 | 0
| 159 | [19 empty] | 0 | [5 empty] | 0 | 0 | 0 | 0 | 0 | 0 | 0 | 0 | 0 | 0 | 0 | 0 | 0
| 160 | [19 empty] | 0 | [5 empty] | 0 | 0 | 0 | 0 | 0 | 0 | 0 | 0 | 0 | 0 | 0 | 0 | 0
| 161 | [19 empty] | 0 | [5 empty] | 0 | 0 | 0 | 0 | 0 | 0 | 0 | 0 | 0 | 0 | 0 | 0 | 0
| 162 | [19 empty] | 0 | [5 empty] | 0 | 0 | 0 | 0 | 0 | 0 | 0 | 0 | 0 | 0 | 0 | 0 | 0
| 163 | [19 empty] | 0 | [5 empty] | 0 | 0 | 0 | 0 | 0 | 0 | 0 | 0 | 0 | 0 | 0 | 0 | 0
| 164 | [19 empty] | 0 | [5 empty] | 0 | 0 | 0 | 0 | 0 | 0 | 0 | 0 | 0 | 0 | 0 | 0 | 0
| 165 | [19 empty] | 0 | [5 empty] | 0 | 0 | 0 | 0 | 0 | 0 | 0 | 0 | 0 | 0 | 0 | 0 | 0
| 166 | [19 empty] | 0 | [5 empty] | 0 | 0 | 0 | 0 | 0 | 0 | 0 | 0 | 0 | 0 | 0 | 0 | 0
| 167 | [19 empty] | 0 | [5 empty] | 0 | 0 | 0 | 0 | 0 | 0 | 0 | 0 | 0 | 0 | 0 | 0 | 0
| 168 | [19 empty] | 0 | [5 empty] | 0 | 0 | 0 | 0 | 0 | 0 | 0 | 0 | 0 | 0 | 0 | 0 | 0
| 169 | [19 empty] | 0 | [5 empty] | 0 | 0 | 0 | 0 | 0 | 0 | 0 | 0 | 0 | 0 | 0 | 0 | 0
| 170 | [19 empty] | 0 | [5 empty] | 0 | 0 | 0 | 0 | 0 | 0 | 0 | 0 | 0 | 0 | 0 | 0 | 0
| 171 | [19 empty] | 0 | [5 empty] | 0 | 0 | 0 | 0 | 0 | 0 | 0 | 0 | 0 | 0 | 0 | 0 | 0
| 172 | [19 empty] | 0 | [5 empty] | 0 | 0 | 0 | 0 | 0 | 0 | 0 | 0 | 0 | 0 | 0 | 0 | 0
| 173 | [19 empty] | 0 | [5 empty] | 0 | 0 | 0 | 0 | 0 | 0 | 0 | 0 | 0 | 0 | 0 | 0 | 0
| 174 | [19 empty] | 0 | [5 empty] | 0 | 0 | 0 | 0 | 0 | 0 | 0 | 0 | 0 | 0 | 0 | 0 | 0
| 175 | [19 empty] | 0 | [5 empty] | 0 | 0 | 0 | 0 | 0 | 0 | 0 | 0 | 0 | 0 | 0 | 0 | 0
| 176 | [19 empty] | 0 | [5 empty] | 0 | 0 | 0 | 0 | 0 | 0 | 0 | 0 | 0 | 0 | 0 | 0 | 0
| 177 | [19 empty] | 0 | [5 empty] | 0 | 0 | 0 | 0 | 0 | 0 | 0 | 0 | 0 | 0 | 0 | 0 | 0
| 178 | [19 empty] | 0 | [5 empty] | 0 | 0 | 0 | 0 | 0 | 0 | 0 | 0 | 0 | 0 | 0 | 0 | 0
| 179 | [19 empty] | 0 | [5 empty] | 0 | 0 | 0 | 0 | 0 | 0 | 0 | 0 | 0 | 0 | 0 | 0 | 0
| 180 | [19 empty] | 0 | [5 empty] | 0 | 0 | 0 | 0 | 0 | 0 | 0 | 0 | 0 | 0 | 0 | 0 | 0
（日本産業規格A列４番）
Note on G8: エネルギー種別が中圧ｶﾞｽ・低圧ｶﾞｽの場合は、プルダウンメニューから選択 他の場合は、直接入力

## 熱源機器
[26 empty] | ■選択項目リスト | [16 empty] | ■単位換算係数 | [7 empty] | ■排出係数 | [7 empty] | ■年間削減量集計[t-CO2/年]
|  |  | 色欄については、プルダウンメニューから選択 | [23 empty] | 対策1 | 対策2 | 対策3 | 対策4 | 対策5 | 対策6 | 対策7 | 対策8
|  |  | 色欄については、数値・コメントを記入 | [40 empty] | kW | kcal/h | MJ/h | Nm3/h | kg/h | l/h |  |  | 電気 | 中圧ｶﾞｽ | 低圧ｶﾞｽ | LPG | A重油 | 灯油 | 蒸気・熱 |  | 対策1 | 対策2 | 対策3 | 対策4 | 対策5 | 対策6 | 対策7 | 対策8
[27 empty] | 更新 | 追加 |  | 対策後 | 対策前 |  | ○ | ● |  |  | 冷房時基準COP | 暖房時基準COP |  |  | 低圧ｶﾞｽ | 中圧ｶﾞｽ | 電気 | 3.6 | 0.004186 | 1 |  |  |  | 3.6 | 第一計画期間 | 0.382 | 2.277 | 2.277 | 3.0361 | 2.7096 | 2.4895 | 0.052 | 第一計画期間 | 0 | 0 | 0 | 0 | 0 | 0 | 0 | 0
第３号様式（都内中小クレジット算定ガイドライン）その３ | [36 empty] | 0.9 | 0.8 |  | 1 | 0.96665 | 0.95712 | 中圧ｶﾞｽ | 3.6 | 0.004186 | 1 | 45 |  |  | 45 | 第二計画期間 | 0.489 | 2.244 | 2.244 | 2.9989 | 2.7096 | 2.4895 | 0.06 | 第二計画期間 | 0 | 0 | 0 | 0 | 0 | 0 | 0 | 0
| 1.1 | 高効率熱源機器の導入 | [24 empty] | 電気 | 低圧ｶﾞｽ | 中圧ｶﾞｽ | LPG | A重油 | 灯油 | 蒸気・熱 | [9 empty] | 低圧ｶﾞｽ | 3.6 | 0.004186 | 1 | 45 |  |  | 45 | 第三計画期間 | 0.489 | 2.244 | 2.244 | 2.9989 | 2.7096 | 2.4895 | 0.06 | 第三計画期間 | 0 | 0 | 0 | 0 | 0 | 0 | 0 | 0
[43 empty] | LPG | 3.6 | 0.004186 | 1 |  | 50.8 |  | 50.8
| No. | 削減対策内容 | [12 empty] | 対策削減量 | [11 empty] | 空調用 | 生産プロセス用 | 昇温用 | 給湯用 | 空調・給湯兼用 |  |  |  | kW | kcal/h | MJ/h | Nm3/h | kg/h | l/h |  |  | A重油 | 3.6 | 0.004186 | 1 |  |  | 39.1 | 39.1
|  | 対策 No. | 実施 年度 | 機器 記号 | 用途 | 機種 | 冷凍 能力 [kW] | 加熱 能力 [kW] | 台数 | ｴﾈﾙｷﾞｰ 種別 | 対策項目 |  |  |  | 省エネ率 |  | 全負荷 相当運転時間 [h/年] |  | 対策後の ｴﾈﾙｷﾞｰ使用量 推計値 | 対策後の ｴﾈﾙｷﾞｰ使用量 実績値 | 年間ｴﾈﾙｷﾞｰ 削減量 | 年間削減量 [t-CO2/年] | [20 empty] | 灯油 | 3.6 | 0.004186 | 1 |  |  | 36.7 | 36.7
[11 empty] | 1台当たりの 定格ｴﾈﾙｷﾞｰ消費量 |  | 定格COP 又は ﾎﾞｲﾗｰ効率 | [13 empty] | 冷熱源 | [10 empty] | 温熱源 |  |  |  |  | 蒸気・熱 | 3.6 | 0.004186 | 1 |  | 2.516 |  | 1.36
[22 empty] | 第一 計画 期間 | 第二 計画 期間 | 第三 計画 期間 |  |  | 水冷チリングユニット | 空冷チリングユニット | 空気熱源ヒートポンプユニット | 熱回収ヒートポンプユニット | ターボ冷凍機 | ブラインターボ冷凍機 | 熱回収ターボ冷凍機 | 蒸気吸収冷凍機 | 直焚吸収冷温水機 | 排熱投入型直焚吸収冷温水機 | 小形吸収冷温水機ユニット | 蒸気ボイラー（貫流、空調用） | 蒸気ボイラー（貫流、生産プロセス用） | 蒸気ボイラー（その他、空調用） | 蒸気ボイラー（その他、生産プロセス用） | 温水ボイラー
[11 empty] | 冷房 | 暖房 | 冷房 | 暖房 | 冷房 | 暖房 | 冷房 | 暖房 | [8 empty] | 5.12 | 3.58 | 3.58 | 2.74 | 5.99 | 4 | 5.99 | 1.3 | 1.25 | 1.25 | 1.1 | 0.86 | 0.86 | 0.82 | 0.82 | 0.8
| 1 | [13 empty] | 0 | 0 | 0 | 0 | 0 | [7 empty] | C | C | C | C | C | C | C | C | C | C | C | H | H | H | H | H
| 2 | [13 empty] | 0 | 0 | 0 | 0 | 0
| 3 | [13 empty] | 0 | 0 | 0 | 0 | 0
| 4 | [13 empty] | 0 | 0 | 0 | 0 | 0
| 5 | [13 empty] | 0 | 0 | 0 | 0 | 0
| 6 | [13 empty] | 0 | 0 | 0 | 0 | 0
| 7 | [13 empty] | 0 | 0 | 0 | 0 | 0
| 8 | [13 empty] | 0 | 0 | 0 | 0 | 0
| 9 | [13 empty] | 0 | 0 | 0 | 0 | 0
| 10 | [13 empty] | 0 | 0 | 0 | 0 | 0
| 11 | [13 empty] | 0 | 0 | 0 | 0 | 0
| 12 | [13 empty] | 0 | 0 | 0 | 0 | 0
| 13 | [13 empty] | 0 | 0 | 0 | 0 | 0
| 14 | [13 empty] | 0 | 0 | 0 | 0 | 0
| 15 | [13 empty] | 0 | 0 | 0 | 0 | 0
| 16 | [13 empty] | 0 | 0 | 0 | 0 | 0
| 17 | [13 empty] | 0 | 0 | 0 | 0 | 0
| 18 | [13 empty] | 0 | 0 | 0 | 0 | 0
| 19 | [13 empty] | 0 | 0 | 0 | 0 | 0
| 20 | [13 empty] | 0 | 0 | 0 | 0 | 0
| 21 | [13 empty] | 0 | 0 | 0 | 0 | 0
| 22 | [13 empty] | 0 | 0 | 0 | 0 | 0
| 23 | [13 empty] | 0 | 0 | 0 | 0 | 0
| 24 | [13 empty] | 0 | 0 | 0 | 0 | 0
| 25 | [13 empty] | 0 | 0 | 0 | 0 | 0
| 26 | [13 empty] | 0 | 0 | 0 | 0 | 0
| 27 | [13 empty] | 0 | 0 | 0 | 0 | 0
| 28 | [13 empty] | 0 | 0 | 0 | 0 | 0
| 29 | [13 empty] | 0 | 0 | 0 | 0 | 0
| 30 | [13 empty] | 0 | 0 | 0 | 0 | 0
（日本産業規格A列４番）

## 冷却塔
[27 empty] | ■選択項目リスト | [8 empty] | ■排出係数 |  | ■年間削減量集計[t-CO2/年]
|  |  | 色欄については、プルダウンメニューから選択 | [23 empty] | 対策1 | 対策2 | 対策3 | 対策4 | 対策5 | 対策6 | 対策7 | 対策8 |  |  | 電気 |  | 対策1 | 対策2 | 対策3 | 対策4 | 対策5 | 対策6 | 対策7 | 対策8
|  |  | 色欄については、数値・コメントを記入 | [32 empty] | 第一計画期間 | 0.382 | 第一計画期間 | 0 | 0 | 0 | 0 | 0 | 0 | 0 | 0
[36 empty] | 第二計画期間 | 0.489 | 第二計画期間 | 0 | 0 | 0 | 0 | 0 | 0 | 0 | 0
第３号様式（都内中小クレジット算定ガイドライン）その４ | [35 empty] | 第三計画期間 | 0.489 | 第三計画期間 | 0 | 0 | 0 | 0 | 0 | 0 | 0 | 0 | bar: ■選択項目リスト 対策4
| 1.2 | 高効率冷却塔の導入
| No. | 削減対策内容 | [14 empty] | 対策削減量
|  | 対策 No. | 実施 年度 | 機器記号 | 種別 | 白煙 防止形 | 冷却 能力 [ｋW] | ファン 電動機 出力 [ｋW] | 散水 ﾎﾟﾝﾌﾟ 電動機 出力 [ｋW] | 台数 | 対策項目 | [5 empty] | 省エネ率 | 冷房全負荷相当 運転時間 [h/年] | 対策後の 電気使用量推計値 [kWh/年] | 対策後の 電気使用量実績値 [kWh/年] | 年間電気削減量 [kWh/年] | 年間削減量 [t-CO2/年]
[11 empty] | ファン |  |  |  | 散水ポンプ | [11 empty] | ■選択項目リスト 対策4: ファン; ■選択項目リスト 対策8: 散水ポンプ
[11 empty] | 省エネ形 （超低騒音形） 相当品 | モータ 直結形 ファン | ﾌﾟﾚﾐｱﾑ 効率 (IE3) モータ | 高効率 (IE2） モータ | ﾌﾟﾚﾐｱﾑ 効率 (IE3) モータ | 高効率 (IE2） モータ | [13 empty] | 省エネ形 （超低騒音形） 相当品 | モータ 直結形 ファン | IE3 | IE2 | IE3 | IE2
[22 empty] | 第一 計画 期間 | 第二 計画 期間 | 第三 計画 期間 |  |  | 熱源用 | 水冷PAC用 |  | 0.34 | 0.05 | 0.06 | 0.04 | 0.06 | 0.04
| 1 | [24 empty] | 0.06
2
3
4
5
6
7
8
9
10
11
12
13
14
15
16
17
18
19
20
21
22
23
24
25
26
27
28
29
30
（日本産業規格A列４番）

## 空調用ポンプ
[21 empty] | ■選択項目リスト | [9 empty] | ■排出係数 |  | ■年間削減量集計[t-CO2/年]
|  |  | 色欄については、プルダウンメニューから選択 | [17 empty] | 対策1 | 対策2 | 対策3 | 対策4 | 対策5 | 対策6 | 対策7 | 対策8 |  |  |  | 電気 |  | 対策1 | 対策2 | 対策3 | 対策4 | 対策5 | 対策6 | 対策7 | 対策8
|  |  | 色欄については、数値・コメントを記入 | [27 empty] | 第一計画期間 | 0.382 | 第一計画期間 | 0 | 0 | 0 | 0 | 0 | 0 | 0 | 0
[31 empty] | 第二計画期間 | 0.489 | 第二計画期間 | 0 | 0 | 0 | 0 | 0 | 0 | 0 | 0
第３号様式（都内中小クレジット算定ガイドライン）その５ | [20 empty] | ■選択項目リスト 対策1: 更新; ■選択項目リスト 対策2: 追加; ■選択項目リスト 対策4: ○ |  |  | 第三計画期間 | 0.489 | 第三計画期間 | 0 | 0 | 0 | 0 | 0 | 0 | 0 | 0
| 1.3 | 高効率空調用ポンプの導入
| No. | 削減対策内容 | [8 empty] | 対策削減量
|  | 対策 No. | 実施 年度 | 機器記号 | 種別 | 電動機 出力 [ｋW] | 台数 | 対策項目 |  |  | 省エネ率 | 全負荷相当運転時間 [h/年] |  | 対策後の 電気使用量推計値 [kWh/年] | 対策後の 電気使用量実績値 [kWh/年] | 年間電気削減量 [kWh/年] | 年間削減量 [t-CO2/年]
[8 empty] | 永久磁石 (IPM) モータ | ﾌﾟﾚﾐｱﾑ 効率 (IE3) モータ | 高効率 (IE2） モータ | [10 empty] | 永久磁石(IPM)モータ | ﾌﾟﾚﾐｱﾑ効率 (IE3） モータ | 高効率 (IE2） モータ | 冷却水ポンプ | 冷温水1次ポンプ | 冷水1次ポンプ | 温水1次ポンプ | 冷温水2次ポンプ | 冷水2次ポンプ | 温水2次ポンプ
[12 empty] | 冷房 | 暖房 |  |  |  | 第一 計画期間 | 第二 計画期間 | 第三 計画期間 |  | ■選択項目リスト 対策1: 0.1; ■選択項目リスト 対策2: 0.06; ■選択項目リスト 対策3: 0.04
1
2
3
4
5
6
7
8
9
10
11
12
13
14
15
16
17
18
19
20
21
22
23
24
25
26
27
28
29
30
（日本産業規格A列４番）

## 空調用ポンプ変流量制御
[22 empty] | ■選択項目リスト | [11 empty] | ■排出係数 |  | ■年間削減量集計[t-CO2/年]
|  |  | 色欄については、プルダウンメニューから選択 | [18 empty] | 対策1 | 対策2 | 対策3 | 対策4 | 対策5 | 対策6 | 対策7 | 対策8 | [5 empty] | 電気 |  | 対策1 | 対策2 | 対策3 | 対策4 | 対策5 | 対策6 | 対策7 | 対策8
|  |  | 色欄については、数値・コメントを記入 | [30 empty] | 第一計画期間 | 0.382 | 第一計画期間 | 0 | 0 | 0 | 0 | 0 | 0 | 0 | 0
[34 empty] | 第二計画期間 | 0.489 | 第二計画期間 | 0 | 0 | 0 | 0 | 0 | 0 | 0 | 0
第３号様式（都内中小クレジット算定ガイドライン）その６ | [21 empty] | ■選択項目リスト 対策1: 更新; ■選択項目リスト 対策2: 追加; ■選択項目リスト 対策3: 追加2; ■選択項目リスト 対策5: ○ |  |  |  |  | 第三計画期間 | 0.489 | 第三計画期間 | 0 | 0 | 0 | 0 | 0 | 0 | 0 | 0
| 1.4 | 空調用ポンプの変流量制御の導入
| No. | 削減対策内容 | [9 empty] | 対策削減量
|  | 対策 No. | 実施 年度 | 機器記号 | 種別 | 電動機 出力 [ｋW] | 台数 | 対策項目 |  |  |  | 省エネ率 | 全負荷相当運転時間 [h/年] |  | 対策後の 電気使用量推計値 [kWh/年] | 対策後の 電気使用量実績値 [kWh/年] | 年間電気削減量 [kWh/年] | 年間削減量 [t-CO2/年]
[8 empty] | 空調 1次ポンプ 変流量制御 | 冷却水 ポンプ変流量制御 | 空調 2次ポンプ 変流量制御 | 空調 2次ポンプの 末端差圧 制御 | [10 empty] | 空調1次ポンプ変流量制御 | 冷却水ポンプ変流量制御 | 空調2次ポンプ変流量制御 | 空調2次ポンプの末端差圧制御 |  | 冷却水ポンプ | 冷温水1次ポンプ | 冷水1次ポンプ | 温水1次ポンプ | 冷温水2次ポンプ | 冷水2次ポンプ | 温水2次ポンプ
[13 empty] | 冷房 | 暖房 |  |  |  | 第一 計画期間 | 第二 計画期間 | 第三 計画期間 |  | ■選択項目リスト 対策1: 0.45; ■選択項目リスト 対策2: 0.5; ■選択項目リスト 対策3: 0.36; ■選択項目リスト 対策4: 0.1
1
2
3
4
5
6
7
8
9
10
11
12
13
14
15
16
17
18
19
20
21
22
23
24
25
26
27
28
29
30
（日本産業規格A列４番）

## パッケージ形空調機
[28 empty] | ■選択項目リスト | [7 empty] | ■認定水準（COP） | [5 empty] | ■単位換算係数 |  |  |  | ■排出係数 |  |  |  |  | ■年間削減量集計[t-CO2/年]
|  |  | 色欄については、プルダウンメニューから選択 | [24 empty] | 対策1 | 対策2 | 対策3 | 対策4 | 対策5 | 対策6 | 対策7 | 対策8 |  | EHP壁掛形 | EHP直吹形 | EHPその他 | GHP | 電算室用 | 電気 | 中圧ｶﾞｽ | 低圧ｶﾞｽ | LPG |  | 電気 | 中圧ｶﾞｽ | 低圧ｶﾞｽ | LPG |  | 対策1 | 対策2 | 対策3 | 対策4 | 対策5 | 対策6 | 対策7 | 対策8
|  |  | 色欄については、数値・コメントを記入 | [32 empty] | 0 | 4.9 | 3.96 | 3.5 | 1.3 | 2.3 | 9.76 | 45 | 45 | 50.8 | 第一計画期間 | 0.382 | 2.277 | 2.277 | 3.0361 | 第一計画期間 | 0 | 0 | 0 | 0 | 0 | 0 | 0 | 0
[36 empty] | 3.2 | 3.65 | 3.5 | 3.5 | 1.3 | 2.3 |  |  |  |  | 第二計画期間 | 0.489 | 2.244 | 2.244 | 2.9989 | 第二計画期間 | 0 | 0 | 0 | 0 | 0 | 0 | 0 | 0
第３号様式（都内中小クレジット算定ガイドライン）その７ | [27 empty] | ■選択項目リスト 対策1: 更新; ■選択項目リスト 対策2: 追加; ■選択項目リスト 対策4: ○ | 4 | 3.5 | 3.5 | 3.5 | 1.3 | 2.3 | ■補正係数 |  |  |  | 第三計画期間 | 0.489 | 2.244 | 2.244 | 2.9989 | 第三計画期間 | 0 | 0 | 0 | 0 | 0 | 0 | 0 | 0
| 2.1 | 高効率パッケージ形空調機の導入 | [39 empty] | 電気 | 中圧ｶﾞｽ | 低圧ｶﾞｽ | LPG
[28 empty] | ■選択項目リスト 対策1: 電気; ■選択項目リスト 対策2: 低圧ｶﾞｽ; ■選択項目リスト 対策3: 中圧ｶﾞｽ; ■選択項目リスト 対策4: LPG | ■基準COP・APF | [5 empty] | 1 | 0.95712 | 0.96665 | 1
| No. | 削減対策内容 | [13 empty] | 対策削減量 | [20 empty] | 2003年以前 | 2004年以降 | 電算室用
|  | 対策 No. | 実施 年度 | 機器記号 | 種別 | 冷房 能力 [kW] | 暖房 能力 [kW] | 台数 | ｴﾈﾙｷﾞｰ種別 | 対策項目 | [5 empty] | 省エネ率 |  | 全負荷相当 運転時間 [h/年] |  | 対策後の ｴﾈﾙｷﾞｰ使用量 推計値 | 対策後の ｴﾈﾙｷﾞｰ使用量 実績値 | 年間ｴﾈﾙｷﾞｰ 削減量 | 年間削減量 [t-CO2/年] |  |  |  |  | EHP壁掛形 | EHP直吹形 | EHPその他 | GHP | 電算室用 |  |  |  | COP | 0.9 | 1.1 | 0.6 |  |  | ■冷媒蒸発温度自動変更機能の省エネ補正率
[10 empty] | 屋外機 1台当たりの 定格ｴﾈﾙｷﾞｰ 消費量[kW] |  | 冷暖房 平均 COP | APF・ APFp | APF・APFp 評価 対象 機器 | 冷媒 蒸発 温度 自動 変更 機能 | [20 empty] | APF・APFp | 1.1 |  |  |  |  | 0.15
[10 empty] | 冷房 | 暖房 |  |  |  |  | 冷房 | 暖房 | 冷房 | 暖房 |  |  |  | 第一 計画 期間 | 第二 計画 期間 | 第三 計画 期間 |  | 認定水準 （COP） |  | K_C | K_H | K_VET | K_C' | K_H'
| 1 | [14 empty] | 0 | 0 | [11 empty] | 0 | 0 | 0 | 0 | 0
| 2 | [14 empty] | 0 | 0 | [11 empty] | 0 | 0 | 0 | 0 | 0
| 3 | [14 empty] | 0 | 0 | [11 empty] | 0 | 0 | 0 | 0 | 0
| 4 | [14 empty] | 0 | 0 | [11 empty] | 0 | 0 | 0 | 0 | 0
| 5 | [14 empty] | 0 | 0 | [11 empty] | 0 | 0 | 0 | 0 | 0
| 6 | [14 empty] | 0 | 0 | [11 empty] | 0 | 0 | 0 | 0 | 0
| 7 | [14 empty] | 0 | 0 | [11 empty] | 0 | 0 | 0 | 0 | 0
| 8 | [14 empty] | 0 | 0 | [11 empty] | 0 | 0 | 0 | 0 | 0
| 9 | [14 empty] | 0 | 0 | [11 empty] | 0 | 0 | 0 | 0 | 0
| 10 | [14 empty] | 0 | 0 | [11 empty] | 0 | 0 | 0 | 0 | 0
| 11 | [14 empty] | 0 | 0 | [11 empty] | 0 | 0 | 0 | 0 | 0
| 12 | [14 empty] | 0 | 0 | [11 empty] | 0 | 0 | 0 | 0 | 0
| 13 | [14 empty] | 0 | 0 | [11 empty] | 0 | 0 | 0 | 0 | 0
| 14 | [14 empty] | 0 | 0 | [11 empty] | 0 | 0 | 0 | 0 | 0
| 15 | [14 empty] | 0 | 0 | [11 empty] | 0 | 0 | 0 | 0 | 0
| 16 | [14 empty] | 0 | 0 | [11 empty] | 0 | 0 | 0 | 0 | 0
| 17 | [14 empty] | 0 | 0 | [11 empty] | 0 | 0 | 0 | 0 | 0
| 18 | [14 empty] | 0 | 0 | [11 empty] | 0 | 0 | 0 | 0 | 0
| 19 | [14 empty] | 0 | 0 | [11 empty] | 0 | 0 | 0 | 0 | 0
| 20 | [14 empty] | 0 | 0 | [11 empty] | 0 | 0 | 0 | 0 | 0
| 21 | [14 empty] | 0 | 0 | [11 empty] | 0 | 0 | 0 | 0 | 0
| 22 | [14 empty] | 0 | 0 | [11 empty] | 0 | 0 | 0 | 0 | 0
| 23 | [14 empty] | 0 | 0 | [11 empty] | 0 | 0 | 0 | 0 | 0
| 24 | [14 empty] | 0 | 0 | [11 empty] | 0 | 0 | 0 | 0 | 0
| 25 | [14 empty] | 0 | 0 | [11 empty] | 0 | 0 | 0 | 0 | 0
| 26 | [14 empty] | 0 | 0 | [11 empty] | 0 | 0 | 0 | 0 | 0
| 27 | [14 empty] | 0 | 0 | [11 empty] | 0 | 0 | 0 | 0 | 0
| 28 | [14 empty] | 0 | 0 | [11 empty] | 0 | 0 | 0 | 0 | 0
| 29 | [14 empty] | 0 | 0 | [11 empty] | 0 | 0 | 0 | 0 | 0
| 30 | [14 empty] | 0 | 0 | [11 empty] | 0 | 0 | 0 | 0 | 0
（日本産業規格A列４番）
| 31 | [14 empty] | 0 | 0 | [11 empty] | 0 | 0 | 0 | 0 | 0
| 32 | [14 empty] | 0 | 0 | [11 empty] | 0 | 0 | 0 | 0 | 0
| 33 | [14 empty] | 0 | 0 | [11 empty] | 0 | 0 | 0 | 0 | 0
| 34 | [14 empty] | 0 | 0 | [11 empty] | 0 | 0 | 0 | 0 | 0
| 35 | [14 empty] | 0 | 0 | [11 empty] | 0 | 0 | 0 | 0 | 0
| 36 | [14 empty] | 0 | 0 | [11 empty] | 0 | 0 | 0 | 0 | 0
| 37 | [14 empty] | 0 | 0 | [11 empty] | 0 | 0 | 0 | 0 | 0
| 38 | [14 empty] | 0 | 0 | [11 empty] | 0 | 0 | 0 | 0 | 0
| 39 | [14 empty] | 0 | 0 | [11 empty] | 0 | 0 | 0 | 0 | 0
| 40 | [14 empty] | 0 | 0 | [11 empty] | 0 | 0 | 0 | 0 | 0
| 41 | [14 empty] | 0 | 0 | [11 empty] | 0 | 0 | 0 | 0 | 0
| 42 | [14 empty] | 0 | 0 | [11 empty] | 0 | 0 | 0 | 0 | 0
| 43 | [14 empty] | 0 | 0 | [11 empty] | 0 | 0 | 0 | 0 | 0
| 44 | [14 empty] | 0 | 0 | [11 empty] | 0 | 0 | 0 | 0 | 0
| 45 | [14 empty] | 0 | 0 | [11 empty] | 0 | 0 | 0 | 0 | 0
| 46 | [14 empty] | 0 | 0 | [11 empty] | 0 | 0 | 0 | 0 | 0
| 47 | [14 empty] | 0 | 0 | [11 empty] | 0 | 0 | 0 | 0 | 0
| 48 | [14 empty] | 0 | 0 | [11 empty] | 0 | 0 | 0 | 0 | 0
| 49 | [14 empty] | 0 | 0 | [11 empty] | 0 | 0 | 0 | 0 | 0
| 50 | [14 empty] | 0 | 0 | [11 empty] | 0 | 0 | 0 | 0 | 0
| 51 | [14 empty] | 0 | 0 | [11 empty] | 0 | 0 | 0 | 0 | 0
| 52 | [14 empty] | 0 | 0 | [11 empty] | 0 | 0 | 0 | 0 | 0
| 53 | [14 empty] | 0 | 0 | [11 empty] | 0 | 0 | 0 | 0 | 0
| 54 | [14 empty] | 0 | 0 | [11 empty] | 0 | 0 | 0 | 0 | 0
| 55 | [14 empty] | 0 | 0 | [11 empty] | 0 | 0 | 0 | 0 | 0
| 56 | [14 empty] | 0 | 0 | [11 empty] | 0 | 0 | 0 | 0 | 0
| 57 | [14 empty] | 0 | 0 | [11 empty] | 0 | 0 | 0 | 0 | 0
| 58 | [14 empty] | 0 | 0 | [11 empty] | 0 | 0 | 0 | 0 | 0
| 59 | [14 empty] | 0 | 0 | [11 empty] | 0 | 0 | 0 | 0 | 0
| 60 | [14 empty] | 0 | 0 | [11 empty] | 0 | 0 | 0 | 0 | 0
（日本産業規格A列４番）
| 61 | [14 empty] | 0 | 0 | [11 empty] | 0 | 0 | 0 | 0 | 0
| 62 | [14 empty] | 0 | 0 | [11 empty] | 0 | 0 | 0 | 0 | 0
| 63 | [14 empty] | 0 | 0 | [11 empty] | 0 | 0 | 0 | 0 | 0
| 64 | [14 empty] | 0 | 0 | [11 empty] | 0 | 0 | 0 | 0 | 0
| 65 | [14 empty] | 0 | 0 | [11 empty] | 0 | 0 | 0 | 0 | 0
| 66 | [14 empty] | 0 | 0 | [11 empty] | 0 | 0 | 0 | 0 | 0
| 67 | [14 empty] | 0 | 0 | [11 empty] | 0 | 0 | 0 | 0 | 0
| 68 | [14 empty] | 0 | 0 | [11 empty] | 0 | 0 | 0 | 0 | 0
| 69 | [14 empty] | 0 | 0 | [11 empty] | 0 | 0 | 0 | 0 | 0
| 70 | [14 empty] | 0 | 0 | [11 empty] | 0 | 0 | 0 | 0 | 0
| 71 | [14 empty] | 0 | 0 | [11 empty] | 0 | 0 | 0 | 0 | 0
| 72 | [14 empty] | 0 | 0 | [11 empty] | 0 | 0 | 0 | 0 | 0
| 73 | [14 empty] | 0 | 0 | [11 empty] | 0 | 0 | 0 | 0 | 0
| 74 | [14 empty] | 0 | 0 | [11 empty] | 0 | 0 | 0 | 0 | 0
| 75 | [14 empty] | 0 | 0 | [11 empty] | 0 | 0 | 0 | 0 | 0
| 76 | [14 empty] | 0 | 0 | [11 empty] | 0 | 0 | 0 | 0 | 0
| 77 | [14 empty] | 0 | 0 | [11 empty] | 0 | 0 | 0 | 0 | 0
| 78 | [14 empty] | 0 | 0 | [11 empty] | 0 | 0 | 0 | 0 | 0
| 79 | [14 empty] | 0 | 0 | [11 empty] | 0 | 0 | 0 | 0 | 0
| 80 | [14 empty] | 0 | 0 | [11 empty] | 0 | 0 | 0 | 0 | 0
| 81 | [14 empty] | 0 | 0 | [11 empty] | 0 | 0 | 0 | 0 | 0
| 82 | [14 empty] | 0 | 0 | [11 empty] | 0 | 0 | 0 | 0 | 0
| 83 | [14 empty] | 0 | 0 | [11 empty] | 0 | 0 | 0 | 0 | 0
| 84 | [14 empty] | 0 | 0 | [11 empty] | 0 | 0 | 0 | 0 | 0
| 85 | [14 empty] | 0 | 0 | [11 empty] | 0 | 0 | 0 | 0 | 0
| 86 | [14 empty] | 0 | 0 | [11 empty] | 0 | 0 | 0 | 0 | 0
| 87 | [14 empty] | 0 | 0 | [11 empty] | 0 | 0 | 0 | 0 | 0
| 88 | [14 empty] | 0 | 0 | [11 empty] | 0 | 0 | 0 | 0 | 0
| 89 | [14 empty] | 0 | 0 | [11 empty] | 0 | 0 | 0 | 0 | 0
| 90 | [14 empty] | 0 | 0 | [11 empty] | 0 | 0 | 0 | 0 | 0
（日本産業規格A列４番）
| 91 | [14 empty] | 0 | 0 | [11 empty] | 0 | 0 | 0 | 0 | 0
| 92 | [14 empty] | 0 | 0 | [11 empty] | 0 | 0 | 0 | 0 | 0
| 93 | [14 empty] | 0 | 0 | [11 empty] | 0 | 0 | 0 | 0 | 0
| 94 | [14 empty] | 0 | 0 | [11 empty] | 0 | 0 | 0 | 0 | 0
| 95 | [14 empty] | 0 | 0 | [11 empty] | 0 | 0 | 0 | 0 | 0
| 96 | [14 empty] | 0 | 0 | [11 empty] | 0 | 0 | 0 | 0 | 0
| 97 | [14 empty] | 0 | 0 | [11 empty] | 0 | 0 | 0 | 0 | 0
| 98 | [14 empty] | 0 | 0 | [11 empty] | 0 | 0 | 0 | 0 | 0
| 99 | [14 empty] | 0 | 0 | [11 empty] | 0 | 0 | 0 | 0 | 0
| 100 | [14 empty] | 0 | 0 | [11 empty] | 0 | 0 | 0 | 0 | 0
| 101 | [14 empty] | 0 | 0 | [11 empty] | 0 | 0 | 0 | 0 | 0
| 102 | [14 empty] | 0 | 0 | [11 empty] | 0 | 0 | 0 | 0 | 0
| 103 | [14 empty] | 0 | 0 | [11 empty] | 0 | 0 | 0 | 0 | 0
| 104 | [14 empty] | 0 | 0 | [11 empty] | 0 | 0 | 0 | 0 | 0
| 105 | [14 empty] | 0 | 0 | [11 empty] | 0 | 0 | 0 | 0 | 0
| 106 | [14 empty] | 0 | 0 | [11 empty] | 0 | 0 | 0 | 0 | 0
| 107 | [14 empty] | 0 | 0 | [11 empty] | 0 | 0 | 0 | 0 | 0
| 108 | [14 empty] | 0 | 0 | [11 empty] | 0 | 0 | 0 | 0 | 0
| 109 | [14 empty] | 0 | 0 | [11 empty] | 0 | 0 | 0 | 0 | 0
| 110 | [14 empty] | 0 | 0 | [11 empty] | 0 | 0 | 0 | 0 | 0
| 111 | [14 empty] | 0 | 0 | [11 empty] | 0 | 0 | 0 | 0 | 0
| 112 | [14 empty] | 0 | 0 | [11 empty] | 0 | 0 | 0 | 0 | 0
| 113 | [14 empty] | 0 | 0 | [11 empty] | 0 | 0 | 0 | 0 | 0
| 114 | [14 empty] | 0 | 0 | [11 empty] | 0 | 0 | 0 | 0 | 0
| 115 | [14 empty] | 0 | 0 | [11 empty] | 0 | 0 | 0 | 0 | 0
| 116 | [14 empty] | 0 | 0 | [11 empty] | 0 | 0 | 0 | 0 | 0
| 117 | [14 empty] | 0 | 0 | [11 empty] | 0 | 0 | 0 | 0 | 0
| 118 | [14 empty] | 0 | 0 | [11 empty] | 0 | 0 | 0 | 0 | 0
| 119 | [14 empty] | 0 | 0 | [11 empty] | 0 | 0 | 0 | 0 | 0
| 120 | [14 empty] | 0 | 0 | [11 empty] | 0 | 0 | 0 | 0 | 0
（日本産業規格A列４番）
| 121 | [14 empty] | 0 | 0 | [11 empty] | 0 | 0 | 0 | 0 | 0
| 122 | [14 empty] | 0 | 0 | [11 empty] | 0 | 0 | 0 | 0 | 0
| 123 | [14 empty] | 0 | 0 | [11 empty] | 0 | 0 | 0 | 0 | 0
| 124 | [14 empty] | 0 | 0 | [11 empty] | 0 | 0 | 0 | 0 | 0
| 125 | [14 empty] | 0 | 0 | [11 empty] | 0 | 0 | 0 | 0 | 0
| 126 | [14 empty] | 0 | 0 | [11 empty] | 0 | 0 | 0 | 0 | 0
| 127 | [14 empty] | 0 | 0 | [11 empty] | 0 | 0 | 0 | 0 | 0
| 128 | [14 empty] | 0 | 0 | [11 empty] | 0 | 0 | 0 | 0 | 0
| 129 | [14 empty] | 0 | 0 | [11 empty] | 0 | 0 | 0 | 0 | 0
| 130 | [14 empty] | 0 | 0 | [11 empty] | 0 | 0 | 0 | 0 | 0
| 131 | [14 empty] | 0 | 0 | [11 empty] | 0 | 0 | 0 | 0 | 0
| 132 | [14 empty] | 0 | 0 | [11 empty] | 0 | 0 | 0 | 0 | 0
| 133 | [14 empty] | 0 | 0 | [11 empty] | 0 | 0 | 0 | 0 | 0
| 134 | [14 empty] | 0 | 0 | [11 empty] | 0 | 0 | 0 | 0 | 0
| 135 | [14 empty] | 0 | 0 | [11 empty] | 0 | 0 | 0 | 0 | 0
| 136 | [14 empty] | 0 | 0 | [11 empty] | 0 | 0 | 0 | 0 | 0
| 137 | [14 empty] | 0 | 0 | [11 empty] | 0 | 0 | 0 | 0 | 0
| 138 | [14 empty] | 0 | 0 | [11 empty] | 0 | 0 | 0 | 0 | 0
| 139 | [14 empty] | 0 | 0 | [11 empty] | 0 | 0 | 0 | 0 | 0
| 140 | [14 empty] | 0 | 0 | [11 empty] | 0 | 0 | 0 | 0 | 0
| 141 | [14 empty] | 0 | 0 | [11 empty] | 0 | 0 | 0 | 0 | 0
| 142 | [14 empty] | 0 | 0 | [11 empty] | 0 | 0 | 0 | 0 | 0
| 143 | [14 empty] | 0 | 0 | [11 empty] | 0 | 0 | 0 | 0 | 0
| 144 | [14 empty] | 0 | 0 | [11 empty] | 0 | 0 | 0 | 0 | 0
| 145 | [14 empty] | 0 | 0 | [11 empty] | 0 | 0 | 0 | 0 | 0
| 146 | [14 empty] | 0 | 0 | [11 empty] | 0 | 0 | 0 | 0 | 0
| 147 | [14 empty] | 0 | 0 | [11 empty] | 0 | 0 | 0 | 0 | 0
| 148 | [14 empty] | 0 | 0 | [11 empty] | 0 | 0 | 0 | 0 | 0
| 149 | [14 empty] | 0 | 0 | [11 empty] | 0 | 0 | 0 | 0 | 0
| 150 | [14 empty] | 0 | 0 | [11 empty] | 0 | 0 | 0 | 0 | 0
（日本産業規格A列４番）
Note on G9: 算定ガイドラインの34ページの「表2.3.4 ﾊﾟｯｹｰｼﾞ形空調機の認定水準」を確認し選択 EHPでマルチタイプの場合は、必ず「EHPその他」を選択

## 空調機
[24 empty] | ■選択項目リスト | [7 empty] | ■排出係数 |  | ■年間削減量集計[t-CO2/年]
|  |  | 色欄については、プルダウンメニューから選択 | [20 empty] | 対策1 | 対策2 | 対策3 | 対策4 | 対策5 | 対策6 | 対策7 | 対策8 |  | 電気 |  | 対策1 | 対策2 | 対策3 | 対策4 | 対策5 | 対策6 | 対策7 | 対策8
|  |  | 色欄については、数値・コメントを記入 | [28 empty] | 第一計画期間 | 0.382 | 第一計画期間 | 0 | 0 | 0 | 0 | 0 | 0 | 0 | 0
[32 empty] | 第二計画期間 | 0.489 | 第二計画期間 | 0 | 0 | 0 | 0 | 0 | 0 | 0 | 0
第３号様式（都内中小クレジット算定ガイドライン）その８ | [23 empty] | ■選択項目リスト 対策1: 更新; ■選択項目リスト 対策2: 追加; ■選択項目リスト 対策4: ○ | 第三計画期間 | 0.489 | 第三計画期間 | 0 | 0 | 0 | 0 | 0 | 0 | 0 | 0
| 2.2 | 高効率空調機の導入
| No. | 削減対策内容 | [12 empty] | 対策削減量
|  | 対策 No. | 実施 年度 | 機器記号 | 送風量 [m3/h] | 電動機 出力 [ｋW] | 台数 | 対策項目 | [6 empty] | 省エネ率 | 全負荷 相当 運転時間 [h/年] | 対策後の 電気使用量推計値 [kWh/年] | 対策後の 電気使用量実績値 [kWh/年] | 年間電気削減量 [kWh/年] | 年間削減量 [t-CO2/年] |  |  |  | ■選択項目リスト 対策1: ■省エネ率
[8 empty] | ダブル プラグ ファン | プラグ ファン | モータ 直結形 ファン | 永久磁石 (IPM) モータ | ﾌﾟﾚﾐｱﾑ 効率 (IE3) モータ | 高効率 (IE2） モータ | 楕円管 熱交換器 | [9 empty] | ダブルプラグ ファン | プラグファン | モータ直結形ファン | 永久磁石(IPM)モータ | ﾌﾟﾚﾐｱﾑ効率 (IE3)モータ | 高効率 (IE2）モータ | 楕円管熱交換器
[20 empty] | 第一 計画期間 | 第二 計画期間 | 第三 計画期間 |  | 0.25 | 0.17 | 0.05 | 0.1 | 0.06 | 0.04 | 0.05
1
2
3
4
5
6
7
8
9
10
11
12
13
14
15
16
17
18
19
20
21
22
23
24
25
26
27
28
29
30
（日本産業規格A列４番）
31
32
33
34
35
36
37
38
39
40
41
42
43
44
45
46
47
48
49
50
51
52
53
54
55
56
57
58
59
60
（日本産業規格A列４番）
61
62
63
64
65
66
67
68
69
70
71
72
73
74
75
76
77
78
79
80
81
82
83
84
85
86
87
88
89
90
（日本産業規格A列４番）

## 全熱交換器等
[22 empty] | ■選択項目リスト | [7 empty] | ■排出係数 |  | ■年間削減量集計[t-CO2/年]
|  |  | 色欄については、プルダウンメニューから選択 | [18 empty] | 対策1 | 対策2 | 対策3 | 対策4 | 対策5 | 対策6 | 対策7 | 対策8 |  | 蒸気・冷水・温水 |  | 対策1 | 対策2 | 対策3 | 対策4 | 対策5 | 対策6 | 対策7 | 対策8
|  |  | 色欄については、数値・コメントを記入 | [26 empty] | 第一計画期間 | 0.052 | 第一計画期間 | 0 | 0 | 0 | 0 | 0 | 0 | 0 | 0
[30 empty] | 第二計画期間 | 0.06 | 第二計画期間 | 0 | 0 | 0 | 0 | 0 | 0 | 0 | 0
第３号様式（都内中小クレジット算定ガイドライン）その９ | [21 empty] | ■選択項目リスト 対策1: 更新; ■選択項目リスト 対策2: 追加; ■選択項目リスト 対策4: ○ | 第三計画期間 | 0.06 | 第三計画期間 | 0 | 0 | 0 | 0 | 0 | 0 | 0 | 0
| 2.3 | 全熱交換器等の導入
[22 empty] | 冷房比エンタルピー差 | 暖房比エンタルピー差
| No. | 削減対策内容 | [8 empty] | 対策削減量
|  | 対策 No. | 実施 年度 | 機器記号 | 外気量 [m3/h] | 排気量 [m3/h] | 台数 | 対策項目 |  |  | 省エネ率 | 比エンタルピー差[kJ/kg] |  | 全負荷相当運転時間 [h/年] |  | 対策後の 熱負荷 推計値 [MJ/年] | 年間熱負荷削減量 [MJ/年] | 年間削減量 [t-CO2/年]
[8 empty] | 全熱交換器 ｴﾝﾀﾙﾋﾟｰ制御 有り | 全熱交換器 ｴﾝﾀﾙﾋﾟｰ制御 無し | 除加湿可能 全熱交換 機能付 外気処理機 | [11 empty] | ■選択項目リスト 対策1: 全熱交換器エンタルピー制御あり; ■選択項目リスト 対策2: 全熱交換器エンタルピー制御無し; ■選択項目リスト 対策3: 除加湿可能全熱交換機能付外気処理機
[12 empty] | 冷房 | 暖房 | 冷房 | 暖房 |  |  | 第一 計画期間 | 第二 計画期間 | 第三 計画期間 |  | ■選択項目リスト 対策1: 0.5; ■選択項目リスト 対策2: 0.4; ■選択項目リスト 対策3: 0.4
1
2
3
4
5
6
7
8
9
10
11
12
13
14
15
16
17
18
19
20
21
22
23
24
25
26
27
28
29
30
（日本産業規格A列４番）
31
32
33
34
35
36
37
38
39
40
41
42
43
44
45
46
47
48
49
50
51
52
53
54
55
56
57
58
59
60
（日本産業規格A列４番）
61
62
63
64
65
66
67
68
69
70
71
72
73
74
75
76
77
78
79
80
81
82
83
84
85
86
87
88
89
90
（日本産業規格A列４番）

## 空調・換気用ファン
[21 empty] | ■選択項目リスト | [7 empty] | ■排出係数 |  | ■年間削減量集計[t-CO2/年]
|  |  | 色欄については、プルダウンメニューから選択 | [17 empty] | 対策1 | 対策2 | 対策3 | 対策4 | 対策5 | 対策6 | 対策7 | 対策8 |  | 電気 |  | 対策1 | 対策2 | 対策3 | 対策4 | 対策5 | 対策6 | 対策7 | 対策8
|  |  | 色欄については、数値・コメントを記入 | [25 empty] | 第一計画期間 | 0.382 | 第一計画期間 | 0 | 0 | 0 | 0 | 0 | 0 | 0 | 0
[29 empty] | 第二計画期間 | 0.489 | 第二計画期間 | 0 | 0 | 0 | 0 | 0 | 0 | 0 | 0
第３号様式（都内中小クレジット算定ガイドライン）その１０ | [20 empty] | ■選択項目リスト 対策1: 更新; ■選択項目リスト 対策2: 追加; ■選択項目リスト 対策4: ○ | 第三計画期間 | 0.489 | 第三計画期間 | 0 | 0 | 0 | 0 | 0 | 0 | 0 | 0
| 2.4 | 高効率空調・換気用ファンの導入
| No. | 削減対策内容 | [9 empty] | 対策削減量
|  | 対策 No. | 実施 年度 | 機器記号 | 送風量 [m3/h] | 電動機 出力 [ｋW] | 台数 | 対策項目 |  |  |  | 省エネ率 | 年間 運転時間 [h/年] | 対策後の 電気使用量推計値 [kWh/年] | 対策後の 電気使用量実績値 [kWh/年] | 年間電気 削減量 [kWh/年] | 年間削減量 [t-CO2/年] |  |  |  | ■選択項目リスト 対策1: 0.4
[8 empty] | モータ 直結形 ファン | 永久磁石 (IPM) モータ | ﾌﾟﾚﾐｱﾑ 効率 (IE3) モータ | 高効率 (IE2） モータ | [9 empty] | ■選択項目リスト 対策1: モータ 直結形 ファン; ■選択項目リスト 対策2: 永久磁石 (IPM) モータ; ■選択項目リスト 対策3: ﾌﾟﾚﾐｱﾑ 効率 (IE3) モータ; ■選択項目リスト 対策4: 高効率 (IE2） モータ
[17 empty] | 第一 計画期間 | 第二 計画期間 | 第三 計画期間
| 1 | [19 empty] | ■選択項目リスト 対策1: 0.05; ■選択項目リスト 対策2: 0.1; ■選択項目リスト 対策3: 0.06; ■選択項目リスト 対策4: 0.04
2
3
4
5
6
7
8
9
10
11
12
13
14
15
16
17
18
19
20
21
22
23
24
25
26
27
28
29
30
（日本産業規格A列４番）
31
32
33
34
35
36
37
38
39
40
41
42
43
44
45
46
47
48
49
50
51
52
53
54
55
56
57
58
59
60
（日本産業規格A列４番）
61
62
63
64
65
66
67
68
69
70
71
72
73
74
75
76
77
78
79
80
81
82
83
84
85
86
87
88
89
90
（日本産業規格A列４番）
91
92
93
94
95
96
97
98
99
100
101
102
103
104
105
106
107
108
109
110
111
112
113
114
115
116
117
118
119
120
（日本産業規格A列４番）
121
122
123
124
125
126
127
128
129
130
131
132
133
134
135
136
137
138
139
140
141
142
143
144
145
146
147
148
149
150
（日本産業規格A列４番）

## 空調省エネ制御(1)
[23 empty] | ■選択項目リスト | [7 empty] | ■排出係数 |  | ■年間削減量集計[t-CO2/年]
|  |  | 色欄については、プルダウンメニューから選択 | [19 empty] | 対策1 | 対策2 | 対策3 | 対策4 | 対策5 | 対策6 | 対策7 | 対策8 |  | 蒸気・冷水・温水 |  | 対策1 | 対策2 | 対策3 | 対策4 | 対策5 | 対策6 | 対策7 | 対策8
|  |  | 色欄については、数値・コメントを記入 | [27 empty] | 第一計画期間 | 0.052 | 第一計画期間 | 0 | 0 | 0 | 0 | 0 | 0 | 0 | 0
[31 empty] | 第二計画期間 | 0.06 | 第二計画期間 | 0 | 0 | 0 | 0 | 0 | 0 | 0 | 0
第３号様式（都内中小クレジット算定ガイドライン）その１１ | [22 empty] | ■選択項目リスト 対策1: 更新; ■選択項目リスト 対策2: 追加; ■選択項目リスト 対策3: 追加2; ■選択項目リスト 対策5: ○ | 第三計画期間 | 0.06 | 第三計画期間 | 0 | 0 | 0 | 0 | 0 | 0 | 0 | 0
| 2.5 | 空調の省エネ制御の導入（外気負荷の抑制）
[23 empty] | 冷房比エンタルピー差 | 暖房比エンタルピー差
| No. | 削減対策内容 | [9 empty] | 対策削減量
|  | 対策 No. | 実施 年度 | 機器記号 | 送風量 [m3/h] | 外気量 [m3/h] | 電動機 出力 [ｋW] | 台数 | 対策項目 |  |  | 省エネ率 | 比エンタルピー差[kJ/kg] |  | 全負荷相当運転時間 [h/年] |  | 対策後の 熱負荷 推計値 [MJ/年] | 年間 熱負荷 削減量 [MJ/年] | 年間削減量 [t-CO2/年] |  |  |  | ■選択項目リスト 対策1: 31.5; ■選択項目リスト 対策2: 33.5
[9 empty] | ｳｫｰﾐﾝｸﾞ ｱｯﾌﾟ時の 外気遮断 制御 | CO2濃度 による 外気量制御 | 空調の 最適起動 制御 | [11 empty] | ■選択項目リスト 対策1: ウォーミングアップ時の外気遮断制御; ■選択項目リスト 対策2: CO2濃度による外気量制御; ■選択項目リスト 対策3: 空調の 最適起動 制御
[13 empty] | 冷房 | 暖房 | 冷房 | 暖房 |  |  | 第一 計画期間 | 第二 計画期間 | 第三 計画期間 |  | ■選択項目リスト 対策1: 0.08; ■選択項目リスト 対策2: 0.45; ■選択項目リスト 対策3: 0.13
1
2
3
4
5
6
7
8
9
10
11
12
13
14
15
16
17
18
19
20
21
22
23
24
25
26
27
28
29
30
（日本産業規格A列４番）
31
32
33
34
35
36
37
38
39
40
41
42
43
44
45
46
47
48
49
50
51
52
53
54
55
56
57
58
59
60
（日本産業規格A列４番）
61
62
63
64
65
66
67
68
69
70
71
72
73
74
75
76
77
78
79
80
81
82
83
84
85
86
87
88
89
90
（日本産業規格A列４番）

## 空調省エネ制御(2)
[19 empty] | ■選択項目リスト | [7 empty] | ■排出係数 |  | ■年間削減量集計[t-CO2/年]
|  |  | 色欄については、プルダウンメニューから選択 | [15 empty] | 対策1 | 対策2 | 対策3 | 対策4 | 対策5 | 対策6 | 対策7 | 対策8 |  | 電気 |  | 対策1 | 対策2 | 対策3 | 対策4 | 対策5 | 対策6 | 対策7 | 対策8
|  |  | 色欄については、数値・コメントを記入 | [23 empty] | 第一計画期間 | 0.382 | 第一計画期間 | 0 | 0 | 0 | 0 | 0 | 0 | 0 | 0
[27 empty] | 第二計画期間 | 0.489 | 第二計画期間 | 0 | 0 | 0 | 0 | 0 | 0 | 0 | 0
第３号様式（都内中小クレジット算定ガイドライン）その１２ | [18 empty] | ■選択項目リスト 対策1: 更新; ■選択項目リスト 対策2: 追加; ■選択項目リスト 対策3: 追加2; ■選択項目リスト 対策5: ○ | 第三計画期間 | 0.489 | 第三計画期間 | 0 | 0 | 0 | 0 | 0 | 0 | 0 | 0
| 2.5 | 空調の省エネ制御の導入（空気搬送動力の低減）
| No. | 削減対策内容 | [7 empty] | 対策削減量
|  | 対策 No. | 実施 年度 | 機器記号 | 送風量 [m3/h] | 電動機 出力 [ｋW] | 台数 | 対策項目 |  | 省エネ率 | 全負荷 相当 運転時間 [h/年] | 対策後の 電気使用量推計値 [kWh/年] | 対策後の 電気使用量実績値 [kWh/年] | 年間電気 削減量 [kWh/年] | 年間削減量 [t-CO2/年]
[8 empty] | 空調機の 変風量 制御 | 空調機の 間欠運転 制御 | [9 empty] | ■選択項目リスト 対策1: 空調機の変風量制御; ■選択項目リスト 対策2: 空調機の間欠運転制御
[15 empty] | 第一 計画期間 | 第二 計画期間 | 第三 計画期間
| 1 | [17 empty] | ■選択項目リスト 対策1: 0.5; ■選択項目リスト 対策2: 0.2
2
3
4
5
6
7
8
9
10
11
12
13
14
15
16
17
18
19
20
21
22
23
24
25
26
27
28
29
30
（日本産業規格A列４番）
31
32
33
34
35
36
37
38
39
40
41
42
43
44
45
46
47
48
49
50
51
52
53
54
55
56
57
58
59
60
（日本産業規格A列４番）
61
62
63
64
65
66
67
68
69
70
71
72
73
74
75
76
77
78
79
80
81
82
83
84
85
86
87
88
89
90
（日本産業規格A列４番）

## 空調省エネ制御(3)
[21 empty] | ■選択項目リスト | [7 empty] | ■排出係数 |  | ■年間削減量集計[t-CO2/年]
|  |  | 色欄については、プルダウンメニューから選択 | [17 empty] | 対策1 | 対策2 | 対策3 | 対策4 | 対策5 | 対策6 | 対策7 | 対策8 |  | 電気 |  | 対策1 | 対策2 | 対策3 | 対策4 | 対策5 | 対策6 | 対策7 | 対策8
|  |  | 色欄については、数値・コメントを記入 | [25 empty] | 第一計画期間 | 0.382 | 第一計画期間 | 0 | 0 | 0 | 0 | 0 | 0 | 0 | 0
[29 empty] | 第二計画期間 | 0.489 | 第二計画期間 | 0 | 0 | 0 | 0 | 0 | 0 | 0 | 0
第３号様式（都内中小クレジット算定ガイドライン）その１３ | [20 empty] | ■選択項目リスト 対策1: 更新; ■選択項目リスト 対策2: 追加; ■選択項目リスト 対策3: 追加2; ■選択項目リスト 対策5: ○ | 第三計画期間 | 0.489 | 第三計画期間 | 0 | 0 | 0 | 0 | 0 | 0 | 0 | 0
| 2.5 | 空調の省エネ制御の導入（水搬送動力の低減）
| No. | 削減対策内容 | [8 empty] | 対策削減量 | [9 empty] | ■選択項目リスト 対策1: 換算係数
|  | 対策 No. | 実施 年度 | 機器記号 | 種別 | 1台当たりの水量 [l/min] | 台数 | 合計 水量 [l/min] | 対策項目 |  | 省エネ率 | 換算係数 [kW/(l/min)] | 全負荷相当 運転時間 [h/年] |  | 対策後の 電気使用量推計値 [kWh/年] | 年間電気削減量 [kWh/年] | 年間削減量 [t-CO2/年] |  |  |  | ■選択項目リスト 対策1: 0.3
[9 empty] | 空調用ﾎﾟﾝﾌﾟ ｲﾝﾊﾞｰﾀ 変流量制御 | ファンコイルユニットの 比例制御 | [10 empty] | ■選択項目リスト 対策1: ファンコイルユニットの比例制御; ■選択項目リスト 対策3: 冷暖房用; ■選択項目リスト 対策4: 冷房用; ■選択項目リスト 対策5: 暖房用
[13 empty] | 冷房 | 暖房 |  |  | 第一 計画期間 | 第二 計画期間 | 第三 計画期間 |  | ■選択項目リスト 対策1: 0.3
| 1 | [6 empty] | 0
| 2 | [6 empty] | 0
| 3 | [6 empty] | 0
| 4 | [6 empty] | 0
| 5 | [6 empty] | 0
| 6 | [6 empty] | 0
| 7 | [6 empty] | 0
| 8 | [6 empty] | 0
| 9 | [6 empty] | 0
| 10 | [6 empty] | 0
| 11 | [6 empty] | 0
| 12 | [6 empty] | 0
| 13 | [6 empty] | 0
| 14 | [6 empty] | 0
| 15 | [6 empty] | 0
| 16 | [6 empty] | 0
| 17 | [6 empty] | 0
| 18 | [6 empty] | 0
| 19 | [6 empty] | 0
| 20 | [6 empty] | 0
| 21 | [6 empty] | 0
| 22 | [6 empty] | 0
| 23 | [6 empty] | 0
| 24 | [6 empty] | 0
| 25 | [6 empty] | 0
| 26 | [6 empty] | 0
| 27 | [6 empty] | 0
| 28 | [6 empty] | 0
| 29 | [6 empty] | 0
| 30 | [6 empty] | 0
（日本産業規格A列４番）
| 31 | [6 empty] | 0
| 32 | [6 empty] | 0
| 33 | [6 empty] | 0
| 34 | [6 empty] | 0
| 35 | [6 empty] | 0
| 36 | [6 empty] | 0
| 37 | [6 empty] | 0
| 38 | [6 empty] | 0
| 39 | [6 empty] | 0
| 40 | [6 empty] | 0
| 41 | [6 empty] | 0
| 42 | [6 empty] | 0
| 43 | [6 empty] | 0
| 44 | [6 empty] | 0
| 45 | [6 empty] | 0
| 46 | [6 empty] | 0
| 47 | [6 empty] | 0
| 48 | [6 empty] | 0
| 49 | [6 empty] | 0
| 50 | [6 empty] | 0
| 51 | [6 empty] | 0
| 52 | [6 empty] | 0
| 53 | [6 empty] | 0
| 54 | [6 empty] | 0
| 55 | [6 empty] | 0
| 56 | [6 empty] | 0
| 57 | [6 empty] | 0
| 58 | [6 empty] | 0
| 59 | [6 empty] | 0
| 60 | [6 empty] | 0
（日本産業規格A列４番）
| 61 | [6 empty] | 0
| 62 | [6 empty] | 0
| 63 | [6 empty] | 0
| 64 | [6 empty] | 0
| 65 | [6 empty] | 0
| 66 | [6 empty] | 0
| 67 | [6 empty] | 0
| 68 | [6 empty] | 0
| 69 | [6 empty] | 0
| 70 | [6 empty] | 0
| 71 | [6 empty] | 0
| 72 | [6 empty] | 0
| 73 | [6 empty] | 0
| 74 | [6 empty] | 0
| 75 | [6 empty] | 0
| 76 | [6 empty] | 0
| 77 | [6 empty] | 0
| 78 | [6 empty] | 0
| 79 | [6 empty] | 0
| 80 | [6 empty] | 0
| 81 | [6 empty] | 0
| 82 | [6 empty] | 0
| 83 | [6 empty] | 0
| 84 | [6 empty] | 0
| 85 | [6 empty] | 0
| 86 | [6 empty] | 0
| 87 | [6 empty] | 0
| 88 | [6 empty] | 0
| 89 | [6 empty] | 0
| 90 | [6 empty] | 0
（日本産業規格A列４番）

## 換気省エネ制御
[21 empty] | ■選択項目リスト | [7 empty] | ■排出係数 |  | ■年間削減量集計[t-CO2/年]
|  |  | 色欄については、プルダウンメニューから選択 | [17 empty] | 対策1 | 対策2 | 対策3 | 対策4 | 対策5 | 対策6 | 対策7 | 対策8 |  | 電気 |  | 対策1 | 対策2 | 対策3 | 対策4 | 対策5 | 対策6 | 対策7 | 対策8
|  |  | 色欄については、数値・コメントを記入 | [25 empty] | 第一計画期間 | 0.382 | 第一計画期間 | 0 | 0 | 0 | 0 | 0 | 0 | 0 | 0
[29 empty] | 第二計画期間 | 0.489 | 第二計画期間 | 0 | 0 | 0 | 0 | 0 | 0 | 0 | 0
第３号様式（都内中小クレジット算定ガイドライン）その１４ | [20 empty] | ■選択項目リスト 対策1: 更新; ■選択項目リスト 対策2: 追加; ■選択項目リスト 対策3: 追加2; ■選択項目リスト 対策5: ○ | 第三計画期間 | 0.489 | 第三計画期間 | 0 | 0 | 0 | 0 | 0 | 0 | 0 | 0
| 2.6 | 換気の省エネ制御の導入
| No. | 削減対策内容 | [9 empty] | 対策削減量
|  | 対策 No. | 実施 年度 | 機器記号 | 種別 | ファン 電動機 出力 [ｋW] | 圧縮機 電動機 出力 [ｋW] | 台数 | 対策項目 |  |  | 省エネ率 | 年間 運転時間 [h/年] | 対策後の 電気使用量推計値 [kWh/年] | 対策後の 電気使用量実績値 [kWh/年] | 年間電気削減量 [kWh/年] | 年間削減量 [t-CO2/年]
[9 empty] | 温度制御 | 空調併用 による 温度制御 | CO又はCO2 濃度制御
[17 empty] | 第一 計画期間 | 第二 計画期間 | 第三 計画期間 |  | 温度制御 | 空調併用による温度制御 | CO又はCO2 濃度制御 |  | ｴﾚﾍﾞｰﾀｰ機械室 | 電気室 | 駐車場
| 1 | [19 empty] | ■選択項目リスト 対策1: 0.3; ■選択項目リスト 対策2: 0.35; ■選択項目リスト 対策3: 0.5
2
3
4
5
6
7
8
9
10
11
12
13
14
15
16
17
18
19
20
21
22
23
24
25
26
27
28
29
30
（日本産業規格A列４番）

## 照明器具
[31 empty] | ■選択項目リスト | [7 empty] | ■省エネ率 | [29 empty] | ■排出係数 |  | ■年間削減量集計[t-CO2/年]
|  |  | 色欄については、プルダウンメニューから選択 | [27 empty] | 対策1 | 対策2 | 対策3 | 対策4 | 対策5 | 対策6 | 対策7 | 対策8 | 第一計画期間 | [7 empty] | 第二計画期間 | [10 empty] | 第三計画期間 | [11 empty] | 電気 |  | 対策1 | 対策2 | 対策3 | 対策4 | 対策5 | 対策6 | 対策7 | 対策8
|  |  | 色欄については、数値・コメントを記入 | [24 empty] | 用途・台数入力済 | 台数入力済 | [9 empty] | 器具光束[lm] | 固有エネルギー消費効率[lm/W] | [6 empty] | 器具光束[lm] | 固有エネルギー消費効率[lm/W] | [9 empty] | 器具光束[lm] | 固有エネルギー消費効率[lm/W] | [9 empty] | 第一計画期間 | 0.382 | 第一計画期間 | 0 | 0 | 0 | 0 | 0 | 0 | 0 | 0
[28 empty] | 0 | 0 | 対策No.集計 | 0 | 0 | 0 | 0 | 0 | 0 | 0 | 0 |  | 0 | 30 | 45 | 60 | 65 | 80 | 90 |  | 0 | 30 | 45 | 60 | 65 | 80 | 90 | 100 | 120 | 140 |  | 0 | 30 | 45 | 60 | 65 | 80 | 90 | 100 | 120 | 140 | 第二計画期間 | 0.489 | 第二計画期間 | 0 | 0 | 0 | 0 | 0 | 0 | 0 | 0
第３号様式（都内中小クレジット算定ガイドライン）その１５ | [27 empty] | 整合確認 | TRUE | 用途入力済 | 0 | 0 | 0 | 0 | 0 | 0 | 0 | 0 | 0 | 0.5 | 0.5 | 0.5 | 0.5 | 0.5 | 0.5 | 0.5 | 0 | 0.5 | 0.5 | 0.5 | 0.5 | 0.5 | 0.5 | 0.5 | 0.5 | 0.5 | 0.5 | 0 | 0.5 | 0.5 | 0.5 | 0.5 | 0.5 | 0.5 | 0.5 | 0.5 | 0.5 | 0.5 | 第三計画期間 | 0.489 | 第三計画期間 | 0 | 0 | 0 | 0 | 0 | 0 | 0 | 0
| 3.1 | 高効率照明器具の導入 | [27 empty] | 整合確認 | TRUE | TRUE | TRUE | TRUE | TRUE | TRUE | TRUE | TRUE | 600 | 0 | 0.15 | 0.3 | 0.3 | 0.45 | 0.5 | 0.5 | 600 | 0 | 0.15 | 0.3 | 0.3 | 0.45 | 0.5 | 0.5 | 0.6 | 0.7 | 0.7 | 600 | 0 | 0 | 0.3 | 0.3 | 0.45 | 0.5 | 0.5 | 0.6 | 0.7 | 0.7
[39 empty] | 2200 | 0 | 0 | 0 | 0.25 | 0.25 | 0.25 | 0.45 | 2200 | 0 | 0 | 0 | 0.25 | 0.25 | 0.25 | 0.45 | 0.45 | 0.5 | 0.6 | 2200 | 0 | 0 | 0 | 0.25 | 0.25 | 0.25 | 0.45 | 0.45 | 0.5 | 0.6 |  |  | ■年間点灯時間[h]
| No. | 削減対策内容 | [16 empty] | 対策削減量 | [51 empty] | ｴﾝﾄﾗﾝｽﾎｰﾙ、廊下 | 階段室（階段通路 誘導灯と兼用） | 階段室 | 便所、湯沸室 | 倉庫、設備室、更衣室 | 駐車場 | 事務室 | 会議室 | 電算室 | ﾚｽﾄﾗﾝ･食堂客席 | ﾚｽﾄﾗﾝ･食堂厨房 | 物販店舗 | 飲食店舗 | ﾎﾃﾙﾛﾋﾞｰ、客室廊下 | ホテル客室、宴会場 | 教室 | 研究室 | 体育館 | 病室 | 診察室 | 物流倉庫 | 屋外
|  | 対策 No. | 実施 年度 | 器具記号 | 室用途 | 対策項目 | [12 empty] | 省エネ率 | 年間 点灯 時間 [h/年] | 対策後の 電気使用量推計値 [kWh/年] | 対策後の 電気使用量実績値 [kWh/年] | 年間電気削減量 [kWh/年] | 年間削減量 [t-CO2/年] | [46 empty] | 3000 | 8760 | 3000 | 3000 | 500 | 3000 | 3000 | 1500 | 500 | 4500 | 3000 | 4500 | 4500 | 8760 | 3000 | 1500 | 3000 | 1500 | 3000 | 1500 | 3000 | 3000 | 3000 | bar: ■選択項目リスト 対策1
[6 empty] | ランプ種類 | [7 empty] | ランプ ワット数 [W] | 1台当たりの灯数 | 1台当たりの定格 光束 [lm] | 1台当たりの消費 電力 [W] | 台数
[6 empty] | 直管形 蛍光ﾗﾝﾌﾟHf（FHF,FHC） | ｺﾝﾊﾟｸﾄ形 蛍光ﾗﾝﾌﾟHf （FHT,FHP） | ｾﾗﾐｯｸ ﾒﾀﾙﾊﾗｲﾄﾞ ﾗﾝﾌﾟ | 高圧 ナトリウム ランプ | LED （直管形） |  | LED (直管形以外) | [58 empty] | 直管形蛍光ﾗﾝﾌﾟHf（FHF,FHC） | ｺﾝﾊﾟｸﾄ形蛍光ﾗﾝﾌﾟHf（FHT,FHP） | ｾﾗﾐｯｸﾒﾀﾙﾊﾗｲﾄﾞﾗﾝﾌﾟ | 高圧ナトリウムランプ | LED
[10 empty] | 器具 更新 | ﾗﾝﾌﾟ交換 | 器具更新 | ﾗﾝﾌﾟ交換 | [57 empty] | 0.25 | 0.15 | 0.25 | 0.25 | ※
[24 empty] | 第一 計画 期間 | 第二 計画 期間 | 第三 計画 期間 |  | lm/W | LED省エネ率
| 1 | [19 empty] | 0 | [6 empty] | #DIV/0! | #DIV/0!
| 2 | [19 empty] | 0 | [6 empty] | #DIV/0! | #DIV/0!
| 3 | [19 empty] | 0 | [6 empty] | #DIV/0! | #DIV/0!
| 4 | [19 empty] | 0 | [6 empty] | #DIV/0! | #DIV/0!
| 5 | [19 empty] | 0 | [6 empty] | #DIV/0! | #DIV/0!
| 6 | [19 empty] | 0 | [6 empty] | #DIV/0! | #DIV/0!
| 7 | [19 empty] | 0 | [6 empty] | #DIV/0! | #DIV/0!
| 8 | [19 empty] | 0 | [6 empty] | #DIV/0! | #DIV/0!
| 9 | [19 empty] | 0 | [6 empty] | #DIV/0! | #DIV/0!
| 10 | [19 empty] | 0 | [6 empty] | #DIV/0! | #DIV/0!
| 11 | [19 empty] | 0 | [6 empty] | #DIV/0! | #DIV/0!
| 12 | [19 empty] | 0 | [6 empty] | #DIV/0! | #DIV/0!
| 13 | [19 empty] | 0 | [6 empty] | #DIV/0! | #DIV/0!
| 14 | [19 empty] | 0 | [6 empty] | #DIV/0! | #DIV/0!
| 15 | [19 empty] | 0 | [6 empty] | #DIV/0! | #DIV/0!
| 16 | [19 empty] | 0 | [6 empty] | #DIV/0! | #DIV/0!
| 17 | [19 empty] | 0 | [6 empty] | #DIV/0! | #DIV/0!
| 18 | [19 empty] | 0 | [6 empty] | #DIV/0! | #DIV/0!
| 19 | [19 empty] | 0 | [6 empty] | #DIV/0! | #DIV/0!
| 20 | [19 empty] | 0 | [6 empty] | #DIV/0! | #DIV/0!
| 21 | [19 empty] | 0 | [6 empty] | #DIV/0! | #DIV/0!
| 22 | [19 empty] | 0 | [6 empty] | #DIV/0! | #DIV/0!
| 23 | [19 empty] | 0 | [6 empty] | #DIV/0! | #DIV/0!
| 24 | [19 empty] | 0 | [6 empty] | #DIV/0! | #DIV/0!
| 25 | [19 empty] | 0 | [6 empty] | #DIV/0! | #DIV/0!
| 26 | [19 empty] | 0 | [6 empty] | #DIV/0! | #DIV/0!
| 27 | [19 empty] | 0 | [6 empty] | #DIV/0! | #DIV/0!
| 28 | [19 empty] | 0 | [6 empty] | #DIV/0! | #DIV/0!
| 29 | [19 empty] | 0 | [6 empty] | #DIV/0! | #DIV/0!
| 30 | [19 empty] | 0 | [6 empty] | #DIV/0! | #DIV/0!
（日本産業規格A列４番）
| 31 | [19 empty] | 0 | [6 empty] | #DIV/0! | #DIV/0!
| 32 | [19 empty] | 0 | [6 empty] | #DIV/0! | #DIV/0!
| 33 | [19 empty] | 0 | [6 empty] | #DIV/0! | #DIV/0!
| 34 | [19 empty] | 0 | [6 empty] | #DIV/0! | #DIV/0!
| 35 | [19 empty] | 0 | [6 empty] | #DIV/0! | #DIV/0!
| 36 | [19 empty] | 0 | [6 empty] | #DIV/0! | #DIV/0!
| 37 | [19 empty] | 0 | [6 empty] | #DIV/0! | #DIV/0!
| 38 | [19 empty] | 0 | [6 empty] | #DIV/0! | #DIV/0!
| 39 | [19 empty] | 0 | [6 empty] | #DIV/0! | #DIV/0!
| 40 | [19 empty] | 0 | [6 empty] | #DIV/0! | #DIV/0!
| 41 | [19 empty] | 0 | [6 empty] | #DIV/0! | #DIV/0!
| 42 | [19 empty] | 0 | [6 empty] | #DIV/0! | #DIV/0!
| 43 | [19 empty] | 0 | [6 empty] | #DIV/0! | #DIV/0!
| 44 | [19 empty] | 0 | [6 empty] | #DIV/0! | #DIV/0!
| 45 | [19 empty] | 0 | [6 empty] | #DIV/0! | #DIV/0!
| 46 | [19 empty] | 0 | [6 empty] | #DIV/0! | #DIV/0!
| 47 | [19 empty] | 0 | [6 empty] | #DIV/0! | #DIV/0!
| 48 | [19 empty] | 0 | [6 empty] | #DIV/0! | #DIV/0!
| 49 | [19 empty] | 0 | [6 empty] | #DIV/0! | #DIV/0!
| 50 | [19 empty] | 0 | [6 empty] | #DIV/0! | #DIV/0!
| 51 | [19 empty] | 0 | [6 empty] | #DIV/0! | #DIV/0!
| 52 | [19 empty] | 0 | [6 empty] | #DIV/0! | #DIV/0!
| 53 | [19 empty] | 0 | [6 empty] | #DIV/0! | #DIV/0!
| 54 | [19 empty] | 0 | [6 empty] | #DIV/0! | #DIV/0!
| 55 | [19 empty] | 0 | [6 empty] | #DIV/0! | #DIV/0!
| 56 | [19 empty] | 0 | [6 empty] | #DIV/0! | #DIV/0!
| 57 | [19 empty] | 0 | [6 empty] | #DIV/0! | #DIV/0!
| 58 | [19 empty] | 0 | [6 empty] | #DIV/0! | #DIV/0!
| 59 | [19 empty] | 0 | [6 empty] | #DIV/0! | #DIV/0!
| 60 | [19 empty] | 0 | [6 empty] | #DIV/0! | #DIV/0!
（日本産業規格A列４番）
| 61 | [19 empty] | 0 | [6 empty] | #DIV/0! | #DIV/0!
| 62 | [19 empty] | 0 | [6 empty] | #DIV/0! | #DIV/0!
| 63 | [19 empty] | 0 | [6 empty] | #DIV/0! | #DIV/0!
| 64 | [19 empty] | 0 | [6 empty] | #DIV/0! | #DIV/0!
| 65 | [19 empty] | 0 | [6 empty] | #DIV/0! | #DIV/0!
| 66 | [19 empty] | 0 | [6 empty] | #DIV/0! | #DIV/0!
| 67 | [19 empty] | 0 | [6 empty] | #DIV/0! | #DIV/0!
| 68 | [19 empty] | 0 | [6 empty] | #DIV/0! | #DIV/0!
| 69 | [19 empty] | 0 | [6 empty] | #DIV/0! | #DIV/0!
| 70 | [19 empty] | 0 | [6 empty] | #DIV/0! | #DIV/0!
| 71 | [19 empty] | 0 | [6 empty] | #DIV/0! | #DIV/0!
| 72 | [19 empty] | 0 | [6 empty] | #DIV/0! | #DIV/0!
| 73 | [19 empty] | 0 | [6 empty] | #DIV/0! | #DIV/0!
| 74 | [19 empty] | 0 | [6 empty] | #DIV/0! | #DIV/0!
| 75 | [19 empty] | 0 | [6 empty] | #DIV/0! | #DIV/0!
| 76 | [19 empty] | 0 | [6 empty] | #DIV/0! | #DIV/0!
| 77 | [19 empty] | 0 | [6 empty] | #DIV/0! | #DIV/0!
| 78 | [19 empty] | 0 | [6 empty] | #DIV/0! | #DIV/0!
| 79 | [19 empty] | 0 | [6 empty] | #DIV/0! | #DIV/0!
| 80 | [19 empty] | 0 | [6 empty] | #DIV/0! | #DIV/0!
| 81 | [19 empty] | 0 | [6 empty] | #DIV/0! | #DIV/0!
| 82 | [19 empty] | 0 | [6 empty] | #DIV/0! | #DIV/0!
| 83 | [19 empty] | 0 | [6 empty] | #DIV/0! | #DIV/0!
| 84 | [19 empty] | 0 | [6 empty] | #DIV/0! | #DIV/0!
| 85 | [19 empty] | 0 | [6 empty] | #DIV/0! | #DIV/0!
| 86 | [19 empty] | 0 | [6 empty] | #DIV/0! | #DIV/0!
| 87 | [19 empty] | 0 | [6 empty] | #DIV/0! | #DIV/0!
| 88 | [19 empty] | 0 | [6 empty] | #DIV/0! | #DIV/0!
| 89 | [19 empty] | 0 | [6 empty] | #DIV/0! | #DIV/0!
| 90 | [19 empty] | 0 | [6 empty] | #DIV/0! | #DIV/0!
（日本産業規格A列４番）
| 91 | [19 empty] | 0 | [6 empty] | #DIV/0! | #DIV/0!
| 92 | [19 empty] | 0 | [6 empty] | #DIV/0! | #DIV/0!
| 93 | [19 empty] | 0 | [6 empty] | #DIV/0! | #DIV/0!
| 94 | [19 empty] | 0 | [6 empty] | #DIV/0! | #DIV/0!
| 95 | [19 empty] | 0 | [6 empty] | #DIV/0! | #DIV/0!
| 96 | [19 empty] | 0 | [6 empty] | #DIV/0! | #DIV/0!
| 97 | [19 empty] | 0 | [6 empty] | #DIV/0! | #DIV/0!
| 98 | [19 empty] | 0 | [6 empty] | #DIV/0! | #DIV/0!
| 99 | [19 empty] | 0 | [6 empty] | #DIV/0! | #DIV/0!
| 100 | [19 empty] | 0 | [6 empty] | #DIV/0! | #DIV/0!
| 101 | [19 empty] | 0 | [6 empty] | #DIV/0! | #DIV/0!
| 102 | [19 empty] | 0 | [6 empty] | #DIV/0! | #DIV/0!
| 103 | [19 empty] | 0 | [6 empty] | #DIV/0! | #DIV/0!
| 104 | [19 empty] | 0 | [6 empty] | #DIV/0! | #DIV/0!
| 105 | [19 empty] | 0 | [6 empty] | #DIV/0! | #DIV/0!
| 106 | [19 empty] | 0 | [6 empty] | #DIV/0! | #DIV/0!
| 107 | [19 empty] | 0 | [6 empty] | #DIV/0! | #DIV/0!
| 108 | [19 empty] | 0 | [6 empty] | #DIV/0! | #DIV/0!
| 109 | [19 empty] | 0 | [6 empty] | #DIV/0! | #DIV/0!
| 110 | [19 empty] | 0 | [6 empty] | #DIV/0! | #DIV/0!
| 111 | [19 empty] | 0 | [6 empty] | #DIV/0! | #DIV/0!
| 112 | [19 empty] | 0 | [6 empty] | #DIV/0! | #DIV/0!
| 113 | [19 empty] | 0 | [6 empty] | #DIV/0! | #DIV/0!
| 114 | [19 empty] | 0 | [6 empty] | #DIV/0! | #DIV/0!
| 115 | [19 empty] | 0 | [6 empty] | #DIV/0! | #DIV/0!
| 116 | [19 empty] | 0 | [6 empty] | #DIV/0! | #DIV/0!
| 117 | [19 empty] | 0 | [6 empty] | #DIV/0! | #DIV/0!
| 118 | [19 empty] | 0 | [6 empty] | #DIV/0! | #DIV/0!
| 119 | [19 empty] | 0 | [6 empty] | #DIV/0! | #DIV/0!
| 120 | [19 empty] | 0 | [6 empty] | #DIV/0! | #DIV/0!
（日本産業規格A列４番）
| 121 | [19 empty] | 0 | [6 empty] | #DIV/0! | #DIV/0!
| 122 | [19 empty] | 0 | [6 empty] | #DIV/0! | #DIV/0!
| 123 | [19 empty] | 0 | [6 empty] | #DIV/0! | #DIV/0!
| 124 | [19 empty] | 0 | [6 empty] | #DIV/0! | #DIV/0!
| 125 | [19 empty] | 0 | [6 empty] | #DIV/0! | #DIV/0!
| 126 | [19 empty] | 0 | [6 empty] | #DIV/0! | #DIV/0!
| 127 | [19 empty] | 0 | [6 empty] | #DIV/0! | #DIV/0!
| 128 | [19 empty] | 0 | [6 empty] | #DIV/0! | #DIV/0!
| 129 | [19 empty] | 0 | [6 empty] | #DIV/0! | #DIV/0!
| 130 | [19 empty] | 0 | [6 empty] | #DIV/0! | #DIV/0!
| 131 | [19 empty] | 0 | [6 empty] | #DIV/0! | #DIV/0!
| 132 | [19 empty] | 0 | [6 empty] | #DIV/0! | #DIV/0!
| 133 | [19 empty] | 0 | [6 empty] | #DIV/0! | #DIV/0!
| 134 | [19 empty] | 0 | [6 empty] | #DIV/0! | #DIV/0!
| 135 | [19 empty] | 0 | [6 empty] | #DIV/0! | #DIV/0!
| 136 | [19 empty] | 0 | [6 empty] | #DIV/0! | #DIV/0!
| 137 | [19 empty] | 0 | [6 empty] | #DIV/0! | #DIV/0!
| 138 | [19 empty] | 0 | [6 empty] | #DIV/0! | #DIV/0!
| 139 | [19 empty] | 0 | [6 empty] | #DIV/0! | #DIV/0!
| 140 | [19 empty] | 0 | [6 empty] | #DIV/0! | #DIV/0!
| 141 | [19 empty] | 0 | [6 empty] | #DIV/0! | #DIV/0!
| 142 | [19 empty] | 0 | [6 empty] | #DIV/0! | #DIV/0!
| 143 | [19 empty] | 0 | [6 empty] | #DIV/0! | #DIV/0!
| 144 | [19 empty] | 0 | [6 empty] | #DIV/0! | #DIV/0!
| 145 | [19 empty] | 0 | [6 empty] | #DIV/0! | #DIV/0!
| 146 | [19 empty] | 0 | [6 empty] | #DIV/0! | #DIV/0!
| 147 | [19 empty] | 0 | [6 empty] | #DIV/0! | #DIV/0!
| 148 | [19 empty] | 0 | [6 empty] | #DIV/0! | #DIV/0!
| 149 | [19 empty] | 0 | [6 empty] | #DIV/0! | #DIV/0!
| 150 | [19 empty] | 0 | [6 empty] | #DIV/0! | #DIV/0!
（日本産業規格A列４番）
Note on T10: LEDﾗﾝﾌﾟ交換の場合はﾗﾝﾌﾟの灯数を記入する

## 誘導灯
[19 empty] | ■選択項目リスト | [11 empty] | ■排出係数 |  | ■年間削減量集計[t-CO2/年]
|  |  | 色欄については、プルダウンメニューから選択 | [15 empty] | 対策1 | 対策2 | 対策3 | 対策4 | 対策5 | 対策6 | 対策7 | 対策8 | [5 empty] | 電気 |  | 対策1 | 対策2 | 対策3 | 対策4 | 対策5 | 対策6 | 対策7 | 対策8
|  |  | 色欄については、数値・コメントを記入 | [27 empty] | 第一計画期間 | 0.382 | 第一計画期間 | 0 | 0 | 0 | 0 | 0 | 0 | 0 | 0
[31 empty] | 第二計画期間 | 0.489 | 第二計画期間 | 0 | 0 | 0 | 0 | 0 | 0 | 0 | 0
第３号様式（都内中小クレジット算定ガイドライン）その１６ | [18 empty] | ■選択項目リスト 対策1: 更新; ■選択項目リスト 対策2: 追加; ■選択項目リスト 対策4: ○ |  |  |  |  | 第三計画期間 | 0.489 | 第三計画期間 | 0 | 0 | 0 | 0 | 0 | 0 | 0 | 0
| 3.2 | 高輝度型誘導灯の導入
| No. | 削減対策内容 | [7 empty] | 対策削減量
|  | 対策 No. | 実施 年度 | 器具記号 | 等級・形状 | 対策項目 |  |  |  | 省エネ率 | 年間 点灯時間 [h/年] | 対策後の 電気使用量推計値 [kWh/年] | 年間電気削減量 [kWh/年] | 年間削減量 [t-CO2/年] |  |  |  |  | ■選択項目リスト 対策3: 8760
[6 empty] | 冷陰極管 | ＬＥＤ | 1台当たりの 消費電力 [W] | 台数
[14 empty] | 第一 計画期間 | 第二 計画期間 | 第三 計画期間 |  |  | A級片面形 | A級両面形 | B級BH形片面形 | B級BH形両面形 | B級BL形片面形 | B級BL形両面形 | C級片面形 | C級両面形 | 蛍光灯（従来形） | 冷陰極蛍光灯 | ＬＥＤ | 冷陰極蛍光灯
| 1 | [16 empty] | 冷陰極管 | 0.8 | 0.6 | 0.8 | 0.7 | 0.7 | 0.6 | 0.6 | 0.5
| 2 | [16 empty] | ＬＥＤ | 0.8 | 0.6 | 0.9 | 0.8 | 0.8 | 0.8 | 0.8 | 0.8
| 3 | [16 empty] | 冷陰極管→LED | 0.2 | 0.2 | 0.3 | 0.3 | 0.4 | 0.4 | 0.5 | 0.5
4
5
6
7
8
9
10
11
12
13
14
15
16
17
18
19
20
21
22
23
24
25
26
27
28
29
30
（日本産業規格A列４番）

## 変圧器
[20 empty] | ■選択項目リスト | [14 empty] | 1 | 2 | 3 | ■排出係数 |  | ■年間削減量集計[t-CO2/年]
|  |  | 色欄については、プルダウンメニューから選択 | [16 empty] | 対策1 | 対策2 | 対策3 | 対策4 | 対策5 | 対策6 | 対策7 | 対策8 | [6 empty] | 111 | 0.005 | 0.005 | 0.004 |  | 電気 |  | 対策1 | 対策2 | 対策3 | 対策4 | 対策5 | 対策6 | 対策7 | 対策8
|  |  | 色欄については、数値・コメントを記入 | [15 empty] | 5 | [14 empty] | 112 | 0.006 | 0.005 | 0.004 | 第一計画期間 | 0.382 | 第一計画期間 | 0 | 0 | 0 | 0 | 0 | 0 | 0 | 0
[34 empty] | 121 | 0.004 | 0.004 | 0.003 | 第二計画期間 | 0.489 | 第二計画期間 | 0 | 0 | 0 | 0 | 0 | 0 | 0 | 0
第３号様式（都内中小クレジット算定ガイドライン）その１７ | [19 empty] | 更新 | 追加 |  | ○ |  |  | 11 | 0.006 | 0.005 | 0.004 |  | 1 | 2 | 3 | 122 | 0.005 | 0.004 | 0.003 | 第三計画期間 | 0.489 | 第三計画期間 | 0 | 0 | 0 | 0 | 0 | 0 | 0 | 0
| 3.3 | 高効率変圧器の導入 | [17 empty] | 1 | 2 |  | 1 | 2 |  | 12 | 0.005 | 0.004 | 0.003 | 11 | 0.006 | 0.005 | 0.004 | 211 | 0.005 | 0.005 | 0.004
[20 empty] | 単相 | 三相 |  | 油入 | モールド |  | 21 | 0.006 | 0.005 | 0.004 | 12 | 0.005 | 0.004 | 0.003 | 212 | 0.006 | 0.005 | 0.004
| No. | 削減対策内容 | [9 empty] | 対策削減量 | [7 empty] | ■選択項目リスト 対策7: 22; ■選択項目リスト 対策8: 0.006 | 0.005 | 0.004 | 21 | 0.006 | 0.005 | 0.004 | 221 | 0.005 | 0.004 | 0.004
|  | 対策 No. | 実施 年度 | 記号・系統 | 相 | 種別 | 変圧器 容量 [kVA] | 台数 | 対策項目 |  |  | 省エネ率 | 年間 稼動時間 [h/年] | 年間電気削減量 [kWh/年] | 年間削減量 [t-CO2/年] |  |  |  |  | ■選択項目リスト 対策3: 8760; ■選択項目リスト 対策5: 0.05 |  |  | 22 | 0.006 | 0.005 | 0.004 | 222 | 0.006 | 0.005 | 0.004
[9 empty] | 超高効率変圧器 | ﾄｯﾌﾟﾗﾝﾅｰ 変圧器 2014 | ﾄｯﾌﾟﾗﾝﾅｰ 変圧器 2006
[15 empty] | 第一 計画期間 | 第二 計画期間 | 第三 計画期間 |  |  | 超高効率 変圧器 油入・単相 | 超高効率 変圧器 油入・三相 | 超高効率 変圧器 ﾓｰﾙﾄﾞ・単相 | 超高効率 変圧器 ﾓｰﾙﾄﾞ・三相 | JEM高効率 変圧器 油入・単相 | JEM高効率 変圧器 油入・三相 | JEM高効率 変圧器 ﾓｰﾙﾄﾞ・単相 | JEM高効率 変圧器 ﾓｰﾙﾄﾞ・三相
| 1 | [18 empty] | 0.005 | 0.005 | 0.004 | 0.005 | 0.004 | 0.004 | 0.003 | 0.004 |  | 0 | 0 | 0
2
3
4
5
6
7
8
9
10
11
12
13
14
15
16
17
18
19
20
21
22
23
24
25
26
27
28
29
30
（日本産業規格A列４番）

## 照明省エネ制御
[25 empty] | ■選択項目リスト | [8 empty] | ■省エネ率 |  |  |  |  | ■年間点灯時間 | [7 empty] | ■排出係数 |  | ■年間削減量集計[t-CO2/年]
|  |  | 色欄については、プルダウンメニューから選択 | [18 empty] | 用途・台数入力済 | 台数入力済 |  | 対策1 | 対策2 | 対策3 | 対策4 | 対策5 | 対策6 | 対策7 | 対策8 |  | 初期照度補正制御 | 昼光利用照明制御 | 人感ｾﾝｻｰによる在室検知制御 | 明るさ感知による自動点滅制御 |  | 年間点灯時間h | [8 empty] | 電気 |  | 対策1 | 対策2 | 対策3 | 対策4 | 対策5 | 対策6 | 対策7 | 対策8
|  |  | 色欄については、数値・コメントを記入 | [18 empty] | 0 | 0 | [10 empty] | 0.15 | 0.1 | 0.2 | 0.2 |  | 3000 | [7 empty] | 第一計画期間 | 0.382 | 第一計画期間 | 0 | 0 | 0 | 0 | 0 | 0 | 0 | 0
[22 empty] | 整合確認 | TRUE | 対策No.集計 | 0 | 0 | 0 | 0 | 0 | 0 | 0 | 0 | [14 empty] | 第二計画期間 | 0.489 | 第二計画期間 | 0 | 0 | 0 | 0 | 0 | 0 | 0 | 0
第３号様式（都内中小クレジット算定ガイドライン）その１８ | [23 empty] | 用途入力済 | 0 | 0 | 0 | 0 | 0 | 0 | 0 | 0 | [14 empty] | 第三計画期間 | 0.489 | 第三計画期間 | 0 | 0 | 0 | 0 | 0 | 0 | 0 | 0
| 3.4 | 照明の省エネ制御の導入 | [21 empty] | 整合確認 | TRUE | TRUE | TRUE | TRUE | TRUE | TRUE | TRUE | TRUE
| No. | 削減対策内容 | [10 empty] | 対策削減量 | bar: ■選択項目リスト 対策1
|  | 対策 No. | 実施 年度 | 器具 記号 | 室用途 | ランプ種類 | 消費 電力 [W] | 台数 | 対策項目 |  |  |  | 省エネ率 | 対策前の 年間 点灯時間 [h/年] | 対策後の 電気使用量推計値 [kWh/年] | 対策後の 電気使用量実績値 [kWh/年] | 年間電気削減量 [kWh/年] | 年間削減量 [t-CO2/年]
[9 empty] | 初期照度 補正制御 | 昼光利用 照明制御 | 人感ｾﾝｻｰによる 在室検知 制御 | 明るさ感知による 自動点滅 制御 | [12 empty] | ｴﾝﾄﾗﾝｽﾎｰﾙ、廊下 | 階段室（階段通路 誘導灯と兼用） | 階段室 | 便所、湯沸室 | 倉庫、設備室、更衣室 | 駐車場 | 事務室 | 会議室 | 電算室 | ﾚｽﾄﾗﾝ･食堂客席 | ﾚｽﾄﾗﾝ･食堂厨房 | 物販店舗 | 飲食店舗 | ﾎﾃﾙﾛﾋﾞｰ、客室廊下 | ホテル客室、宴会場 | 教室 | 研究室 | 体育館 | 病室 | 診察室 | 物流倉庫 | 屋外
[18 empty] | 第一 計画期間 | 第二 計画期間 | 第三 計画期間 |  |  |  |  | 直管形蛍光ﾗﾝﾌﾟHf（FHF,FHC） | ｺﾝﾊﾟｸﾄ形蛍光ﾗﾝﾌﾟHf（FHT,FHP） | ｾﾗﾐｯｸﾒﾀﾙﾊﾗｲﾄﾞﾗﾝﾌﾟ | 高圧ナトリウムランプ | LED | 直管形蛍光ﾗﾝﾌﾟFLR,FSL | 直管形蛍光ﾗﾝﾌﾟFL,FCL | ｺﾝﾊﾟｸﾄ形蛍光ﾗﾝﾌﾟFPR | ｺﾝﾊﾟｸﾄ形蛍光ﾗﾝﾌﾟFPL,FDL,FML,FWL | ハロゲン電球 | クリプトン電球 | 白熱電球 | メタルハライドランプ | 高圧水銀ランプ
1
2
3
4
5
6
7
8
9
10
11
12
13
14
15
16
17
18
19
20
21
22
23
24
25
26
27
28
29
30
（日本産業規格A列４番）
31
32
33
34
35
36
37
38
39
40
41
42
43
44
45
46
47
48
49
50
51
52
53
54
55
56
57
58
59
60
（日本産業規格A列４番）
61
62
63
64
65
66
67
68
69
70
71
72
73
74
75
76
77
78
79
80
81
82
83
84
85
86
87
88
89
90
（日本産業規格A列４番）
91
92
93
94
95
96
97
98
99
100
101
102
103
104
105
106
107
108
109
110
111
112
113
114
115
116
117
118
119
120
（日本産業規格A列４番）
121
122
123
124
125
126
127
128
129
130
131
132
133
134
135
136
137
138
139
140
141
142
143
144
145
146
147
148
149
150
（日本産業規格A列４番）

## 給湯システム
[22 empty] | ■選択項目リスト | [7 empty] | ■排出係数 | [6 empty] | ■年間削減量集計[t-CO2/年]
|  |  | 色欄については、プルダウンメニューから選択 | [18 empty] | 対策1 | 対策2 | 対策3 | 対策4 | 対策5 | 対策6 | 対策7 | 対策8 |  | 電気 | 中圧ｶﾞｽ | 低圧ｶﾞｽ | LPG | A重油 | 灯油 |  | 対策1 | 対策2 | 対策3 | 対策4 | 対策5 | 対策6 | 対策7 | 対策8
|  |  | 色欄については、数値・コメントを記入 | [26 empty] | 第一計画期間 | 0.382 | 2.277 | 2.277 | 3.0361 | 2.7096 | 2.4895 | 第一計画期間 | 0 | 0 | 0 | 0 | 0 | 0 | 0 | 0
[30 empty] | 第二計画期間 | 0.489 | 2.244 | 2.244 | 2.9989 | 2.7096 | 2.4895 | 第二計画期間 | 0 | 0 | 0 | 0 | 0 | 0 | 0 | 0
第３号様式（都内中小クレジット算定ガイドライン）その１９ | [21 empty] | ■選択項目リスト 対策1: 更新; ■選択項目リスト 対策2: 追加; ■選択項目リスト 対策4: ○ | 第三計画期間 | 0.489 | 2.244 | 2.244 | 2.9989 | 2.7096 | 2.4895 | 第三計画期間 | 0 | 0 | 0 | 0 | 0 | 0 | 0 | 0
| 4.1 | 高効率給湯システムの導入 | [28 empty] | [kg-CO2/kWh] | [kg-CO2/Nm3] | [kg-CO2/Nm3] | [kg-CO2/kg] | [kg-CO2/L] | [kg-CO2/L]
[22 empty] | 電気 | 中圧ｶﾞｽ | 低圧ｶﾞｽ | LPG | A重油 | 灯油 |  |  |  | ■単位換算係数
| No. | 削減対策内容 | [10 empty] | 対策削減量 | [17 empty] | 電気 | 中圧ｶﾞｽ | 低圧ｶﾞｽ | LPG | A重油 | 灯油
|  | 対策 No. | 実施 年度 | 機器記号 | 給湯能力 [kW] | 1台当たりの 定格ｴﾈﾙｷﾞｰ 消費量 [kW] | 台数 | ｴﾈﾙｷﾞｰ種別 | 対策項目 |  |  |  | 省エネ率 | 給湯全負荷相当 運転時間 [h/年] | 対策後の ｴﾈﾙｷﾞｰ使用量 推計値 | 対策後の ｴﾈﾙｷﾞｰ使用量 実績値 | 年間ｴﾈﾙｷﾞｰ 削減量 | 年間削減量 [t-CO2/年] |  |  |  | ■選択項目リスト 対策1: ■省エネ率 |  | 9.76 | 45 | 45 | 50.8 | 39.1 | 36.7
[9 empty] | ﾋｰﾄﾎﾟﾝﾌﾟ 給湯機 | 潜熱回収型給湯器 | ｶﾞｽｴﾝｼﾞﾝ 給湯器 | 燃料電池 | [9 empty] | ■選択項目リスト 対策1: ヒートポンプ給湯機; ■選択項目リスト 対策2: 潜熱回収型給湯器; ■選択項目リスト 対策3: ガスエンジン給湯器; ■選択項目リスト 対策4: 燃料電池 |  | [MJ/kWh] | [MJ/Nm3] | [MJ/Nm3] | [MJ/kg] | [MJ/L] | [MJ/L]
[18 empty] | 第一 計画 期間 | 第二 計画 期間 | 第三 計画 期間 |  | ■選択項目リスト 対策1: 0.2; ■選択項目リスト 対策2: 0.1; ■選択項目リスト 対策3: 0.2; ■選択項目リスト 対策4: 0.2
1
2
3
4
5
6
7
8
9
10
11
12
13
14
15
16
17
18
19
20
21
22
23
24
25
26
27
28
29
30
（日本産業規格A列４番）

## エレベーター省エネ制御
[19 empty] | ■選択項目リスト | [7 empty] | ■排出係数 |  | ■年間削減量集計[t-CO2/年]
|  |  | 色欄については、プルダウンメニューから選択 | [15 empty] | 対策1 | 対策2 | 対策3 | 対策4 | 対策5 | 対策6 | 対策7 | 対策8 |  | 電気 |  | 対策1 | 対策2 | 対策3 | 対策4 | 対策5 | 対策6 | 対策7 | 対策8
|  |  | 色欄については、数値・コメントを記入 | [23 empty] | 第一計画期間 | 0.382 | 第一計画期間 | 0 | 0 | 0 | 0 | 0 | 0 | 0 | 0
[27 empty] | 第二計画期間 | 0.489 | 第二計画期間 | 0 | 0 | 0 | 0 | 0 | 0 | 0 | 0
第３号様式（都内中小クレジット算定ガイドライン）その２０ | [18 empty] | ■選択項目リスト 対策1: 更新; ■選択項目リスト 対策2: 追加; ■選択項目リスト 対策3: 追加2; ■選択項目リスト 対策5: ○ | 第三計画期間 | 0.489 | 第三計画期間 | 0 | 0 | 0 | 0 | 0 | 0 | 0 | 0
| 4.2 | エレベーターの省エネ制御の導入
| No. | 削減対策内容 | [7 empty] | 対策削減量
|  | 対策 No. | 実施 年度 | 号機名 | 積載質量 [kg] | 定格速度 [m/min] | 電動機 出力 [kW] | 台数 | 対策項目 | 省エネ率 | 年間 運転時間 [h/年] | 対策後の 電気使用量推計値 [kWh/年] | 対策後の 電気使用量実績値 [kWh/年] | 年間電気削減量 [kWh/年] | 年間削減量 [t-CO2/年] |  |  |  | ■選択項目リスト 対策1: ■省エネ率; ■選択項目リスト 対策3: ■年間運転時間
[9 empty] | 可変電圧 可変周波数 制御方式 | [9 empty] | ■選択項目リスト 対策1: 可変電圧可変周波数制御方式; ■選択項目リスト 対策3: 年間運転時間
[15 empty] | 第一 計画期間 | 第二 計画期間 | 第三 計画期間 |  | ■選択項目リスト 対策1: 0.25; ■選択項目リスト 対策3: 2000
1
2
3
4
5
6
7
8
9
10
11
12
13
14
15
16
17
18
19
20
21
22
23
24
25
26
27
28
29
30
（日本産業規格A列４番）

## エアコンプレッサー
[23 empty] | ■選択項目リスト | [8 empty] | ■排出係数 |  | ■年間削減量集計[t-CO2/年]
|  |  | 色欄については、プルダウンメニューから選択 | [19 empty] | 対策1 | 対策2 | 対策3 | 対策4 | 対策5 | 対策6 | 対策7 | 対策8 |  |  | 電気 |  | 対策1 | 対策2 | 対策3 | 対策4 | 対策5 | 対策6 | 対策7 | 対策8
|  |  | 色欄については、数値・コメントを記入 | [28 empty] | 第一計画期間 | 0.382 | 第一計画期間 | 0 | 0 | 0 | 0 | 0 | 0 | 0 | 0
[32 empty] | 第二計画期間 | 0.489 | 第二計画期間 | 0 | 0 | 0 | 0 | 0 | 0 | 0 | 0
第３号様式（都内中小クレジット算定ガイドライン）その２１ | [22 empty] | ■選択項目リスト 対策1: 更新; ■選択項目リスト 対策2: 追加; ■選択項目リスト 対策4: ○ |  | 第三計画期間 | 0.489 | 第三計画期間 | 0 | 0 | 0 | 0 | 0 | 0 | 0 | 0
| 4.3 | 高効率エアコンプレッサーの導入
| No. | 削減対策内容 | [13 empty] | 対策削減量
|  | 対策 No. | 実施 年度 | 機器記号 | 電動機 出力 [kW] | 台数 | 対策項目 | [8 empty] | 省エネ率 | 対策後の 電気使用量実績値 [kWh/年] | 年間電気削減量 [kWh/年] | 年間削減量 [t-CO2/年] |  |  |  | ■選択項目リスト 対策1: ■省エネ率
[7 empty] | ｲﾝﾊﾞｰﾀ 制御 | 永久磁石(IPM) モータ | ﾌﾟﾚﾐｱﾑ 効率 (IE3) モータ | 高効率 (IE2） モータ | ２段圧縮 方式 | ｲﾝﾊﾞｰﾀ 制御冷却ファン | 増風量 制御方式 | 圧縮機・モータ 直結構造 | 複数台 圧縮機 制御 | [7 empty] | インバータ制御 | 永久磁石(IPM)モータ | ﾌﾟﾚﾐｱﾑ 効率 (IE3) モータ | 高効率 (IE2） モータ | ２段圧縮方式 | インバータ制御冷却ファン | 増風量制御方式 | 圧縮機・モータ直結構造 | 複数台圧縮機制御
[19 empty] | 第一 計画期間 | 第二 計画期間 | 第三 計画期間 |  | 0.37 | 0.1 | 0.06 | 0.04 | 0.16 | 0.05 | 0.05 | 0.05 | 0.25
1
2
3
4
5
6
7
8
9
10
11
12
13
14
15
16
17
18
19
20
21
22
23
24
25
26
27
28
29
30
（日本産業規格A列４番）

## その他のポンプ・ブロワ・ファン
[18 empty] | ■選択項目リスト | [7 empty] | ■排出係数 |  | ■年間削減量集計[t-CO2/年]
|  |  | 色欄については、プルダウンメニューから選択 | [14 empty] | 対策1 | 対策2 | 対策3 | 対策4 | 対策5 | 対策6 | 対策7 | 対策8 |  | 電気 |  | 対策1 | 対策2 | 対策3 | 対策4 | 対策5 | 対策6 | 対策7 | 対策8
|  |  | 色欄については、数値・コメントを記入 | [22 empty] | 第一計画期間 | 0.382 | 第一計画期間 | 0 | 0 | 0 | 0 | 0 | 0 | 0 | 0
[26 empty] | 第二計画期間 | 0.489 | 第二計画期間 | 0 | 0 | 0 | 0 | 0 | 0 | 0 | 0
第３号様式（都内中小クレジット算定ガイドライン）その２２ | [17 empty] | ■選択項目リスト 対策1: 更新; ■選択項目リスト 対策2: 追加; ■選択項目リスト 対策4: ○ | 第三計画期間 | 0.489 | 第三計画期間 | 0 | 0 | 0 | 0 | 0 | 0 | 0 | 0
| 4.4 | その他の高効率ポンプ・ブロワ・ファン等の導入
| No. | 削減対策内容 | [8 empty] | 対策削減量
|  | 対策 No. | 実施 年度 | 機器記号 | 種別 | 電動機 出力 [ｋW] | 台数 | 対策項目 |  |  | 省エネ率 | 対策後の 電気使用量実績値 [kWh/年] | 年間電気削減量 [kWh/年] | 年間削減量 [t-CO2/年] |  |  |  | ■選択項目リスト 対策1: ■省エネ率
[8 empty] | 永久磁石 (IPM) モータ | ﾌﾟﾚﾐｱﾑ 効率 (IE3) モータ | 高効率 (IE2） モータ | [7 empty] | ■選択項目リスト 対策1: 永久磁石(IPM)モータ; ■選択項目リスト 対策2: ﾌﾟﾚﾐｱﾑ 効率 (IE3) モータ; ■選択項目リスト 対策3: 高効率 (IE2） モータ
[14 empty] | 第一 計画期間 | 第二 計画期間 | 第三 計画期間 |  | ■選択項目リスト 対策1: 0.1; ■選択項目リスト 対策2: 0.06; ■選択項目リスト 対策3: 0.04
1
2
3
4
5
6
7
8
9
10
11
12
13
14
15
16
17
18
19
20
21
22
23
24
25
26
27
28
29
30
（日本産業規格A列４番）

## 冷凍冷蔵設備
[22 empty] | ■選択項目リスト | [8 empty] | ■排出係数 |  | ■年間削減量集計[t-CO2/年]
|  |  | 色欄については、プルダウンメニューから選択 | [18 empty] | 対策1 | 対策2 | 対策3 | 対策4 | 対策5 | 対策6 | 対策7 | 対策8 |  |  | 電気 |  | 対策1 | 対策2 | 対策3 | 対策4 | 対策5 | 対策6 | 対策7 | 対策8
|  |  | 色欄については、数値・コメントを記入 | [27 empty] | 第一計画期間 | 0.382 | 第一計画期間 | 0 | 0 | 0 | 0 | 0 | 0 | 0 | 0
[31 empty] | 第二計画期間 | 0.489 | 第二計画期間 | 0 | 0 | 0 | 0 | 0 | 0 | 0 | 0
第３号様式（都内中小クレジット算定ガイドライン）その２３ | [21 empty] | ■選択項目リスト 対策1: 更新; ■選択項目リスト 対策2: 追加; ■選択項目リスト 対策5: ○; ■選択項目リスト 対策8: ショーケース | ショーケース以外 | 第三計画期間 | 0.489 | 第三計画期間 | 0 | 0 | 0 | 0 | 0 | 0 | 0 | 0
| 4.5 | 高効率冷凍冷蔵設備の導入
| No. | 削減対策内容 | [8 empty] | 対策削減量
|  | 対策 No. | 実施 年度 | 機器記号 | 種別 | 圧縮機 出力 [W] | 照明 消費電力 [W] | 台数 | 対策項目 |  | 省エネ率 |  | 圧縮機 全負荷 相当 運転時間 | 年間 点灯時間 [h/年] | 対策後の 電気使用量推計値 [kWh/年] | 対策後の 電気使用量実績値 [kWh/年] | 年間電気削減量 [kWh/年] | 年間削減量 [t-CO2/年] |  |  |  | ■選択項目リスト 対策1: ■省エネ率
[9 empty] | インバータ 圧縮機 | 高効率 照明 | インバータ 圧縮機 | 高効率 照明 | [9 empty] | ショーケース以外 | ショーケース | 高効率照明 |  | 全負荷相当運転時間 | 年間点灯時間
[18 empty] | 第一 計画期間 | 第二 計画期間 | 第三 計画期間 |  | 0.5 | 0.4 | 0.3 |  | 6000 | 4500
1
2
3
4
5
6
7
8
9
10
11
12
13
14
15
16
17
18
19
20
21
22
23
24
25
26
27
28
29
30
（日本産業規格A列４番）

## ガラス等
|  |  | 色欄については、プルダウンメニューから選択 | [19 empty] | ■選択項目リスト | [9 empty] | 用途 | 事務所 | [8 empty] | 商業施設（物販） | [8 empty] | 商業施設（飲食）（客席部） | [8 empty] | 宿泊施設（客室部） | [8 empty] | 教育施設（教室部） | [8 empty] | 医療施設（病室部） | [8 empty] | 文化施設（集会室部） | [8 empty] | ■排出係数 |  | ■年間削減量集計[t-CO2/年]
|  |  | 色欄については、数値・コメントを記入 | [17 empty] | 用途・台数入力済 | 台数入力済 | 対策1 | 対策2 | 対策3 | 対策4 | 対策5 | 対策6 | 対策7 | 対策8 |  |  | 対策項目 | 北 | 東 | 南 | 西 | 北東 | 南東 | 南西 | 北西 | 水平 | 北 | 東 | 南 | 西 | 北東 | 南東 | 南西 | 北西 | 水平 | 北 | 東 | 南 | 西 | 北東 | 南東 | 南西 | 北西 | 水平 | 北 | 東 | 南 | 西 | 北東 | 南東 | 南西 | 北西 | 水平 | 北 | 東 | 南 | 西 | 北東 | 南東 | 南西 | 北西 | 水平 | 北 | 東 | 南 | 西 | 北東 | 南東 | 南西 | 北西 | 水平 | 北 | 東 | 南 | 西 | 北東 | 南東 | 南西 | 北西 | 水平 |  | 電気 |  | 対策1 | 対策2 | 対策3 | 対策4 | 対策5 | 対策6 | 対策7 | 対策8
[21 empty] | 0 | 0 | 0 | 0 | 0 | 0 | 0 | 0 | 0 | 0 |  |  | Low-εガラス | 150 | 140 | 70 | 140 | 150 | 80 | 90 | 160 | 340 | 90 | 80 | 10 | 90 | 100 | 30 | 30 | 100 | 360 | 270 | 250 | 160 | 260 | 280 | 220 | 230 | 280 | 410 | 390 | 350 | 250 | 360 | 400 | 320 | 330 | 400 | 450 | 140 | 130 | 50 | 130 | 150 | 90 | 100 | 150 | 280 | 260 | 220 | 80 | 230 | 260 | 170 | 180 | 270 | 330 | 270 | 250 | 160 | 260 | 280 | 220 | 230 | 280 | 410 | 第一計画期間 | 0.052 | 第一計画期間 | 0 | 0 | 0 | 0 | 0 | 0 | 0 | 0
第３号様式（都内中小クレジット算定ガイドライン）その２５ | [20 empty] | 整合確認 | TRUE | 0 | 0 | 0 | 0 | 0 | 0 | 0 | 0 |  |  | 高性能熱線反射複層ガラス | 140 | 140 | 110 | 150 | 140 | 120 | 120 | 150 | 380 | 100 | 110 | 80 | 120 | 110 | 90 | 90 | 120 | 400 | 220 | 220 | 150 | 230 | 240 | 200 | 200 | 240 | 400 | 300 | 270 | 190 | 280 | 310 | 250 | 250 | 310 | 390 | 120 | 130 | 90 | 130 | 140 | 120 | 120 | 140 | 310 | 220 | 190 | 120 | 200 | 230 | 170 | 180 | 230 | 350 | 220 | 220 | 150 | 230 | 240 | 200 | 200 | 240 | 400 | 第二計画期間 | 0.06 | 第二計画期間 | 0 | 0 | 0 | 0 | 0 | 0 | 0 | 0
| 4.7 | 高性能ガラス等の導入 | [20 empty] | TRUE | TRUE | TRUE | TRUE | TRUE | TRUE | TRUE | TRUE |  |  | 熱線反射複層ガラス | 120 | 120 | 90 | 130 | 130 | 100 | 100 | 130 | 330 | 90 | 90 | 60 | 100 | 100 | 70 | 70 | 100 | 340 | 210 | 200 | 140 | 210 | 220 | 180 | 180 | 220 | 360 | 280 | 260 | 180 | 260 | 290 | 230 | 240 | 290 | 360 | 110 | 110 | 70 | 120 | 120 | 100 | 100 | 120 | 270 | 200 | 180 | 100 | 180 | 210 | 150 | 160 | 210 | 300 | 210 | 200 | 140 | 210 | 220 | 180 | 180 | 220 | 360 | 第三計画期間 | 0.06 | 第三計画期間 | 0 | 0 | 0 | 0 | 0 | 0 | 0 | 0
[23 empty] | 北 | 東 | 南 | 西 | 北東 | 南東 | 南西 | 北西 | 水平 | ○ | 熱線吸収複層ガラス | 110 | 90 | 30 | 90 | 100 | 40 | 50 | 100 | 210 | 60 | 40 | - | 50 | 60 | - | 10 | 60 | 220 | 190 | 170 | 110 | 180 | 200 | 150 | 150 | 200 | 270 | 280 | 260 | 180 | 260 | 290 | 230 | 240 | 290 | 310 | 100 | 80 | 20 | 80 | 100 | 50 | 60 | 100 | 170 | 180 | 150 | 40 | 150 | 180 | 110 | 110 | 180 | 200 | 190 | 170 | 110 | 180 | 200 | 150 | 150 | 200 | 270
| No. | 削減対策内容 | [12 empty] | 対策削減量 | [7 empty] | 事務所 | 商業施設（物販） | 商業施設（飲食） | 宿泊施設 | 教育施設 | 医療施設 | 文化施設 |  |  |  | 熱線反射ガラス | 30 | 50 | 80 | 60 | 40 | 70 | 70 | 40 | 170 | 40 | 60 | 80 | 70 | 50 | 80 | 70 | 50 | 180 | 20 | 40 | 40 | 40 | 40 | 40 | 40 | 30 | 130 | - | - | - | - | 10 | - | - | 10 | 70 | 20 | 40 | 60 | 50 | 30 | 60 | 60 | 30 | 140 | 20 | 40 | 70 | 40 | 30 | 60 | 60 | 30 | 150 | 20 | 40 | 40 | 40 | 40 | 40 | 40 | 30 | 130
|  | 対策 No. | 実施 年度 | 窓面積 [m2] | 用途 | 方位 | 対策項目 | [7 empty] | ガラス面積 当たりの年間 熱負荷削減量 [MJ/m2･年] | 年間 熱負荷 削減量 [MJ/年] | 年間削減量 [t-CO2/年] | [15 empty] | 熱線吸収ガラス | 20 | 30 | 50 | 30 | 20 | 40 | 40 | 20 | 90 | 20 | 40 | 50 | 40 | 30 | 40 | 40 | 30 | 100 | 10 | 20 | 20 | 20 | 20 | 30 | 20 | 20 | 70 | - | - | - | - | - | - | - | 10 | 40 | 10 | 20 | 40 | 30 | 20 | 30 | 30 | 20 | 80 | 10 | 20 | 40 | 20 | 20 | 40 | 30 | 20 | 80 | 10 | 20 | 20 | 20 | 20 | 30 | 20 | 20 | 70
[7 empty] | Low-e複層ガラス | 高性能 熱線反射 複層ガラス | 熱線反射 複層ガラス | 熱線吸収 複層ガラス | 熱線反射 ガラス | 熱線吸収 ガラス | 複層ガラス | 透明ガラス＋ 遮熱フィルム | [8 empty] | 北: 主たる 用途 |  | 複層ガラス | 70 | 20 | - | 20 | 60 | - | - | 60 | 10 | 10 | - | - | - | - | - | - | - | 20 | 170 | 130 | 60 | 130 | 160 | 100 | 100 | 160 | 120 | 280 | 250 | 180 | 260 | 280 | 230 | 240 | 280 | 240 | 70 | 30 | - | 30 | 60 | - | - | 60 | 10 | 160 | 100 | - | 100 | 150 | 30 | 40 | 150 | 40 | 170 | 130 | 60 | 130 | 160 | 100 | 100 | 160 | 120
[17 empty] | 第一 計画期間 | 第二 計画期間 | 第三 計画期間 |  |  |  | 北: 0 |  | 透明ガラス+遮熱フィルム | 20 | 40 | 60 | 40 | 30 | 50 | 50 | 30 | 120 | 30 | 50 | 60 | 50 | 40 | 60 | 50 | 40 | 130 | 20 | 20 | 30 | 30 | 30 | 30 | 30 | 20 | 90 | - | - | - | - | - | - | - | 10 | 50 | 20 | 30 | 40 | 30 | 20 | 40 | 40 | 20 | 100 | 20 | 30 | 50 | 30 | 20 | 50 | 40 | 20 | 100 | 20 | 20 | 30 | 30 | 30 | 30 | 30 | 20 | 90
1
2
3
4
5
6
7
8
9
10
11
12
13
14
15
16
17
18
19
20
21
22
23
24
25
26
27
28
29
30
（日本産業規格A列４番）

## 工業炉
|  |  | 色欄については、プルダウンメニューから選択 | [13 empty] | ■選択項目リスト | [7 empty] | ■省エネ率 |  | ■排出係数 |  |  |  |  | ■低位発熱量 |  |  |  | ■年間削減量集計[t-CO2/年]
|  |  | 色欄については、数値・コメントを記入 | [13 empty] | 対策1 | 対策2 | 対策3 | 対策4 | 対策5 | 対策6 | 対策7 | 対策8 | 炉温 | 省エネ率 |  | 中圧ｶﾞｽ | 低圧ｶﾞｽ | LPG | A重油 | 中圧ｶﾞｽ | 低圧ｶﾞｽ | LPG | A重油 |  | 対策1 | 対策2 | 対策3 | 対策4 | 対策5 | 対策6 | 対策7 | 対策8
[25 empty] | 0 | 0.3 | 第一計画期間 | 2.277 | 2.277 | 3.0361 | 2.7096 | 45 | 45 | 50.8 | 39.1 | 第一計画期間 | 0 | 0 | 0 | 0 | 0 | 0 | 0 | 0
第３号様式（都内中小クレジット算定ガイドライン）その２４ | [16 empty] | ■選択項目リスト 対策1: 更新; ■選択項目リスト 対策2: 追加; ■選択項目リスト 対策4: ○ | 1000 | 0.4 | 第二計画期間 | 2.244 | 2.244 | 2.9989 | 2.7096 |  |  |  |  | 第二計画期間 | 0 | 0 | 0 | 0 | 0 | 0 | 0 | 0
| 4.6 | 高効率工業炉の導入 | [22 empty] | 1200 | 0.5 | 第三計画期間 | 2.244 | 2.244 | 2.9989 | 2.7096 | 中圧ｶﾞｽ | 低圧ｶﾞｽ | LPG | A重油 | 第三計画期間 | 0 | 0 | 0 | 0 | 0 | 0 | 0 | 0
[17 empty] | ■選択項目リスト 対策1: 低圧ｶﾞｽ; ■選択項目リスト 対策2: 中圧ｶﾞｽ; ■選択項目リスト 対策3: LPG; ■選択項目リスト 対策4: A重油 | [7 empty] | 0.95712 | 0.96665 | 1 | 1
| No. | 削減対策内容 | [7 empty] | 対策削減量 | [6 empty] | ■選択項目リスト 対策1: [m3/年]; ■選択項目リスト 対策2: [m3/年]; ■選択項目リスト 対策3: [kg/年]; ■選択項目リスト 対策4: [kl/年]
|  | 対策 No. | 実施 年度 | 機器記号 | バーナー 出力 [kW] | 炉温 [℃] | 台数 | ｴﾈﾙｷﾞｰ 種別 | 対策項目 | 省エネ率 | 対策後の 燃料使用量実績値 | 年間燃料削減量 | 年間削減量 [t-CO2/年]
ﾘｼﾞｪﾈﾚｲﾃｨﾌﾞ ﾊﾞｰﾅｰ
[13 empty] | 第一 計画期間 | 第二 計画期間 | 第三 計画期間
1
2
3
4
5
6
7
8
9
10
11
12
13
14
15
16
17
18
19
20
21
22
23
24
25
26
27
28
29
30
（日本産業規格A列４番）

## メイン
色欄については、プルダウンメニューから選択
色欄については、数値・コメントを記入
第３号様式（都内中小クレジット算定ガイドライン）その１
都内中小クレジット算定書
事業所の概要
事業所コード
事業者の氏名
事業所の名称
事業所の所在地
建物名称
|  | 主たる用途 |  | #REF! | [12 empty] | 産業 | 業務
|  | 敷地面積 |  |  | ㎡ |  |  | 延床面積又は事業所の床面積 |  | ㎡ | [6 empty] | 事務所 | 商業施設（物販） | 商業施設（飲食） | 宿泊施設 | 教育施設 | 医療施設 | 文化・娯楽施設 | その他
|  | 階数 地上 |  |  | 階 |  |  | しゅん工年月（西暦） | #REF! | [7 empty] | 東京ガス | 青梅ガス | 武陽ガス | 昭島ガス
|  | 事業所番号（報告書制度） | [14 empty] | 45 | 43.12 | 45 | 45
|  | 電気事業者 |  | #REF! |  |  |  | 電気取引メーター番号 | #REF! |  | #REF! |  | #REF!
|  | ガス事業者 |  | #REF! |  |  |  | ガス取引メーター番号 | #REF! |  | #REF! |  | #REF! | [18 empty] | 省エネ率一覧
| 用途別床面積 |  |  | ※ 床面積は各用途の共用部分を含んだ面積とし、複合用途の場合は共用部面積を専用部面積比で按分する | [13 empty] | 全負荷相当運転時間 | [13 empty] | 冷却塔 |  |  |  | 空調用ポンプ |  |  | 空調用ポンプ省エネ制御 |  |  |  |  | 空調機 | [5 empty] | 給湯システム |  |  |  |  | その他ポンプ等 |  |  | エレベーター
| 用途名 |  | 含まれる用途 | [11 empty] | 床面積 [㎡] |  |  | 熱源機器 冷房 | 熱源機器 暖房 | 熱源補機、搬送冷房 | 熱源補機、搬送暖房 | 空調機 | 換気 | 給湯 | [7 empty] | 省エネ形（超低騒音形）相当品 | モータ直結形ファン | ファンJIS高効率モータ | 散水ポンプJIS高効率モータ | 永久磁石(IPM)モータ | JIS高効率モータ |  | 空調1次ポンプ変流量制御 | 冷却水ポンプ変流量制御 | 空調2次ポンプ変流量制御 | 空調2次ポンプの末端差圧制御 |  | プラグファン | モータ直結形ファン | 永久磁石(IPM)モータ | JIS高効率モータ | 楕円管熱交換器 |  | ヒートポンプ給湯機 | 潜熱回収型給湯器 | ガスエンジン給湯器 | 燃料電池 |  | 永久磁石(IPM)モータ | JIS高効率モータ |  | 可変電圧可変周波数制御方式
| 事務所 |  | 事務所、官公庁庁舎、警察署、消防署、刑務所、拘置所、斎場、研究施設（事務所的なものに限る）、宗教施設 など | [11 empty] | #REF! |  | 事務所 | 800 | 400 | 2100 | 450 | 2850 | 3300 | 1200 | [7 empty] | 0.34 | 0.05 | 0.04 | 0.04 | 0.1 | 0.04 |  | 0.45 | 0.5 | 0.36 | 0.1 |  | 0.17 | 0.05 | 0.1 | 0.04 | 0.05 |  | 0.2 | 0.1 | 0.2 | 0.2 |  | 0.1 | 0.04 |  | 0.25
| 商業施設（物販） |  | ショッピングセンター、百貨店、スーパー、遊技場、温浴施設、空港、バスターミナル など | [11 empty] | #REF! |  | 商業施設（物販） | 900 | 400 | 2200 | 550 | 2844 | 2800 | 1200
| 商業施設（飲食） |  | 飲食店、食堂、喫茶店 など | [11 empty] | #REF! |  | 商業施設（飲食） | 1000 | 500 | 2300 | 750 | 3861 | 3800 | 1200 | [7 empty] | 全熱交換器 |  |  |  | ファン |  |  |  | 空調省エネ制御 | [6 empty] | 換気省エネ制御 |  |  |  | エアコンプレッサー
| 宿泊施設 |  | ホテル、旅館、公共宿泊施設、結婚式場・宴会場、福祉施設 など | [11 empty] | #REF! |  | 宿泊施設 | 1000 | 1200 | 3000 | 5000 | 5110 | 5500 | 2750 | [7 empty] | 全熱交換器エンタルピー制御あり | 全熱交換器エンタルピー制御無し | 全熱交換ユニット | 除加湿可能全熱交換機能付外気処理機 | モータ直結形ファン | 永久磁石(IPM)モータ | JIS高効率モータ |  | ウォーミングアップ時の外気遮断制御 | CO2濃度による外気量制御 | 空調の 最適起動 制御 | 空調機の変風量制御 | 空調機の間欠運転制御 | ファンコイルユニットの比例制御 |  | 温度制御 | 空調併用による温度制御 | 駐車場ファンのCO又はCO2濃度制御 |  | インバータ制御 | 永久磁石(IPM)モータ | JIS高効率モータ | ２段圧縮方式 | インバータ制御冷却ファン | 増風量制御方式 | 圧縮機・モータ直結構造 | 複数台圧縮機制御
| 教育施設 |  | 小学校、中学校、高等学校、大学、高等専門学校、専修学校、各種学校 など | [11 empty] | #REF! |  | 教育施設 | 400 | 500 | 1350 | 550 | 2000 | 2300 | 1200
| 医療施設 |  | 病院、大学病院 など | [11 empty] | #REF! |  | 医療施設 | 1000 | 900 | 3400 | 1600 | 5110 | 5100 | 1800 | [11 empty] | 0.05 | 0.1 | 0.04 |  | 0.08 | 0.45 | 0.13 | 0.5 | 0.2 | 0.3 |  | 0.3 | 0.35 | 0.5 |  | 0.37 | 0.1 | 0.04 | 0.16 | 0.05 | 0.05 | 0.05 | 0.25
| 文化・娯楽施設 |  | 美術館、博物館、図書館、集会場、展示場、劇場、映画館、体育館、競技場、運動施設、遊園地、競馬場、競艇場 など | [11 empty] | #REF! |  | 文化・娯楽施設 | 1000 | 500 | 2300 | 1100 | 3861 | 3800 | 1200
| その他 |  | 工場など | [11 empty] | #REF! |  | その他 | 800 | 400 | 2100 | 450 | 2850 | 3300 | 1200 | [7 empty] | 0.5 | 0.4 | 0.4 | 0.5
| 合 計 | [13 empty] | #REF! |  | 採用値 | #REF! | #REF! | #REF! | #REF! | #REF! | #REF! | #REF!
削減対策項目と対策削減量集計表
| 区 分 | No. | 削減対策項目 |  |  |  | 対策削減量 [t-CO2/年]
対策No.
[7 empty] | 対策1 | 対策2 | 対策3 | 対策4 | 対策5 | 対策6 | 対策7 | 対策8 | 合計
| 1. 熱源・ 熱搬送設備 | 1.1 | 高効率熱源機器の導入 |  |  |  | #REF! | #REF! | #REF! | #REF! | #REF! | #REF! | #REF! | #REF! | #REF!
|  | 1.2 | 高効率冷却塔の導入 |  |  |  | #REF! | #REF! | #REF! | #REF! | #REF! | #REF! | #REF! | #REF! | #REF!
|  | 1.3 | 高効率空調用ポンプの導入 |  |  |  | #REF! | #REF! | #REF! | #REF! | #REF! | #REF! | #REF! | #REF! | #REF!
|  | 1.4 | 空調用ポンプの変流量制御の導入 |  |  |  | #REF! | #REF! | #REF! | #REF! | #REF! | #REF! | #REF! | #REF! | #REF!
| 2. 空調・ 換気設備 | 2.1 | 高効率パッケージ形空調機の導入 |  |  |  | #REF! | #REF! | #REF! | #REF! | #REF! | #REF! | #REF! | #REF! | #REF!
|  | 2.2 | 高効率空調機の導入 |  |  |  | #REF! | #REF! | #REF! | #REF! | #REF! | #REF! | #REF! | #REF! | #REF!
|  | 2.3 | 全熱交換器等の導入 |  |  |  | #REF! | #REF! | #REF! | #REF! | #REF! | #REF! | #REF! | #REF! | #REF!
|  | 2.4 | 高効率空調・換気用ファンの導入 |  |  |  | #REF! | #REF! | #REF! | #REF! | #REF! | #REF! | #REF! | #REF! | #REF!
|  | 2.5 | 空調の省エネ制御の導入 |  |  |  | #REF! | #REF! | #REF! | #REF! | #REF! | #REF! | #REF! | #REF! | #REF!
|  | 2.6 | 換気の省エネ制御の導入 |  |  |  | #REF! | #REF! | #REF! | #REF! | #REF! | #REF! | #REF! | #REF! | #REF!
| 3. 照明・ 電気設備 | 3.1 | 高効率照明器具の導入 |  |  |  | #REF! | #REF! | #REF! | #REF! | #REF! | #REF! | #REF! | #REF! | #REF!
|  | 3.2 | 高輝度型誘導灯の導入 |  |  |  | #REF! | #REF! | #REF! | #REF! | #REF! | #REF! | #REF! | #REF! | #REF!
|  | 3.3 | 高効率変圧器の導入 |  |  |  | #REF! | #REF! | #REF! | #REF! | #REF! | #REF! | #REF! | #REF! | #REF!
|  | 3.4 | 照明の省エネ制御の導入 |  |  |  | #REF! | #REF! | #REF! | #REF! | #REF! | #REF! | #REF! | #REF! | #REF!
| 4.その他 | 4.1 | 高効率給湯システムの導入 |  |  |  | #REF! | #REF! | #REF! | #REF! | #REF! | #REF! | #REF! | #REF! | #REF!
|  | 4.2 | エレベーターの省エネ制御の導入 |  |  |  | #REF! | #REF! | #REF! | #REF! | #REF! | #REF! | #REF! | #REF! | #REF!
|  | 4.3 | 高効率エアコンプレッサーの導入 |  |  |  | #REF! | #REF! | #REF! | #REF! | #REF! | #REF! | #REF! | #REF! | #REF!
|  | 4.4 | その他の高効率ポンプ・ブロワ・ファン等の導入 |  |  |  | #REF! | #REF! | #REF! | #REF! | #REF! | #REF! | #REF! | #REF! | #REF!
| 合 計 | [5 empty] | #REF! | #REF! | #REF! | #REF! | #REF! | #REF! | #REF! | #REF! | #REF! | [10 empty] | 1 | 2 | 3 | 4 | 5 | 6 | 7
[17 empty] | 対策1 | 対策2 | 対策3 | 対策4 | 対策5 | 対策6 | 対策7 | 対策8 |  | 電気 | 中圧ｶﾞｽ | 低圧ｶﾞｽ | LPG | A重油 | 灯油 | 蒸気・冷水・温水
| 都内中小クレジット算定結果 | [15 empty] | 基準1 | 基準2 | 基準3 | 基準4 | 基準5 | 基準6 | 基準7 | 基準8 |  | 0.382 | 0.0506 | 0.0506 | 3.0361 | 2.7096 | 2.4895 | 0.052
[17 empty] | 0 | 0 | 0 | 0 | 0 | 0 | 0 | 0
| 年度 | 発行開始 年度 | 基準排出量 決定年度 | 電気 使用量 | 中圧ｶﾞｽ 使用量 | 低圧ｶﾞｽ 使用量 | LPG 使用量 | A重油 使用量 | 灯油 使用量 | 熱使用量 | 排出量 実績値 | 基準 排出量 | 算定年度 削減量 | 推計 削減量 | 都内中小 クレジット
|  |  |  | [MWh/年] | [GJ/年] | [GJ/年] | [t/年] | [kｌ/年] | [kｌ/年] | [GJ/年] | [t-CO2/年] | [t-CO2/年] | [t-CO2/年] | [t-CO2/年] | [t-CO2/年] |  | 対策実施 | 新規発行 | 当該年度合計 | 基準 | 決定基準 | 連続年数 | 按分係数 | 申請年度集計
| 2002 |  | #REF! | #REF! | #REF! | #REF! | #REF! | #REF! | #REF! | #REF! | #REF!
| 2003 |  | #REF! | #REF! | #REF! | #REF! | #REF! | #REF! | #REF! | #REF! | #REF!
| 2004 |  | #REF! | #REF! | #REF! | #REF! | #REF! | #REF! | #REF! | #REF! | #REF!
| 2005 |  | #REF! | #REF! | #REF! | #REF! | #REF! | #REF! | #REF! | #REF! | #REF!
| 2006 | #REF! | #REF! | #REF! | #REF! | #REF! | #REF! | #REF! | #REF! | #REF! | #REF! | #REF! | #REF! | #REF! |  |  | #REF! | #REF! | #REF! | #REF! | #REF! | #REF! | #REF! | #REF!
| 2007 | #REF! | #REF! | #REF! | #REF! | #REF! | #REF! | #REF! | #REF! | #REF! | #REF! | #REF! | #REF! | #REF! |  |  | #REF! | #REF! | #REF! | #REF! | #REF! | #REF! | #REF! | #REF!
| 2008 | #REF! | #REF! | #REF! | #REF! | #REF! | #REF! | #REF! | #REF! | #REF! | #REF! | #REF! | #REF! | #REF! |  |  | #REF! | #REF! | #REF! | #REF! | #REF! | #REF! | #REF! | #REF!
| 2009 | #REF! | #REF! | #REF! | #REF! | #REF! | #REF! | #REF! | #REF! | #REF! | #REF! | #REF! | #REF! | #REF! |  |  | #REF! | #REF! | #REF! | #REF! | #REF! | #REF! | #REF! | #REF!
| 2010 | #REF! | #REF! | #REF! | #REF! | #REF! | #REF! | #REF! | #REF! | #REF! | #REF! | #REF! | #REF! | #REF! | #REF! |  | #REF! | #REF! | #REF! | #REF! | #REF! | #REF! | #REF! | #REF!
| 2011 | #REF! | #REF! | #REF! | #REF! | #REF! | #REF! | #REF! | #REF! | #REF! | #REF! | #REF! | #REF! | #REF! | #REF! |  | #REF! | #REF! | #REF! | #REF! | #REF! | #REF! | #REF! | #REF!
| 2012 | #REF! | #REF! | #REF! | #REF! | #REF! | #REF! | #REF! | #REF! | #REF! | #REF! | #REF! | #REF! | #REF! | #REF! |  | #REF! | #REF! | #REF! | #REF! | #REF! | #REF! | #REF! | #REF!
| 2013 | #REF! | #REF! | #REF! | #REF! | #REF! | #REF! | #REF! | #REF! | #REF! | #REF! | #REF! | #REF! | #REF! | #REF! |  | #REF! | #REF! | #REF! | #REF! | #REF! | #REF! | #REF! | #REF!
| 2014 | #REF! | #REF! | #REF! | #REF! | #REF! | #REF! | #REF! | #REF! | #REF! | #REF! | #REF! | #REF! | #REF! | #REF! |  | #REF! | #REF! | #REF! | #REF! | #REF! | #REF! | #REF! | #REF!
| 2015 | #REF! | #REF! | #REF! | #REF! | #REF! | #REF! | #REF! | #REF! | #REF! | #REF! | #REF! | #REF! | #REF! | #REF! |  | #REF! | #REF! | #REF! | #REF! | #REF! | #REF! | #REF! | #REF!
| 2016 | #REF! | #REF! | #REF! | #REF! | #REF! | #REF! | #REF! | #REF! | #REF! | #REF! | #REF! | #REF! | #REF! | #REF! |  | #REF! | #REF! | #REF! | #REF! | #REF! | #REF! | #REF! | #REF!
| 2017 | #REF! | #REF! | #REF! | #REF! | #REF! | #REF! | #REF! | #REF! | #REF! | #REF! | #REF! | #REF! | #REF! | #REF! |  | #REF! | #REF! | #REF! | #REF! | #REF! | #REF! | #REF! | #REF!
| 2018 | #REF! | #REF! | #REF! | #REF! | #REF! | #REF! | #REF! | #REF! | #REF! | #REF! | #REF! | #REF! | #REF! | #REF! |  | #REF! | #REF! | #REF! | #REF! | #REF! | #REF! | #REF! | #REF!
| 2019 | #REF! | #REF! | #REF! | #REF! | #REF! | #REF! | #REF! | #REF! | #REF! | #REF! | #REF! | #REF! | #REF! | #REF! |  | #REF! | #REF! | #REF! | #REF! | #REF! | #REF! | #REF! | #REF!
| 都内中小クレジット算定基準 | [11 empty] | 推計削減量合計 | #REF! | [t-CO2]
|  | 算定年度削減量 ：A |  | 対策削減量 ：B
|  | ① A＝０の場合 |  | 都内中小クレジット＝０ | [6 empty] | 都内中小クレジットを算定する年度 | #REF! | 年度 ～ | #REF! | 年度 |  |  | 2010 | 2011 | 2012 | 2013 | 2014 | 2015 | 2016 | 2017 | 2018 | 2019
|  | ② Ａ＜Ｂ×1.1の場合 |  | 都内中小クレジット＝A
|  | ③ 上記以外の場合 |  | 都内中小クレジット＝Ｂ×1.1 | [8 empty] | 都内中小クレジット | #REF! | [t-CO2]
（日本工業規格A列４番）
エントランスホール、廊下等の居室以外の室内温度が居室より夏は高く、冬は低く設定されているか？
本シートは入力不要です。

## ver (hidden)
様式ID | YSK10016
様式バージョン | 2