## 荏原冷熱システム株式会社
事業者名 | 荏原冷熱システム株式会社
認定種類 | 認定番号 | 認定年月日 | 代表型式 | 定格出力 冷房（kW） | 定格出力 暖房（kW） | その他型式 | 備考
超高効率 | GX124001 | 2013-02-20 | REPGL010F | 351.6 | 430.2 | REPGL010FP､REPGN010F､REPGN010FP
超高効率 | GX122010 | 2012-09-20 | REPGL008 | 281.3 | 230.9 | REPGL008P､REPGN008､REPGN008P
超高効率 | GX122011 | 2012-09-20 | REPGL010 | 351.6 | 288.6 | REPGL010P､REPGN010､REPGN010P
高効率 | GY124007 | 2013-02-20 | REPGL012H | 422 | 422 | REPGL012HP､REPGN012H､REPGN012HP
高効率 | GY122002 | 2012-09-20 | REPGL012 | 422 | 346.3 | REPGL012P､REPGN012､REPGN012P
高効率 | GY122003 | 2012-09-20 | REPGL013 | 474.7 | 389.5 | REPGL013P､REPGN013､REPGN013P
高効率 | GY094016 | 2010-02-10 | RCPGN007Q | 246.1 | 202.1 | RCPGN007QP､RCPGL007Q､RCPGL007QP､RCPGN007QU2､RCPGL007QU2､RCPGN007QU3､RCPGL007QU3
高効率 | GY094017 | 2010-02-10 | RCPGN007HQ | 246.1 | 246.1 | RCPGN007HQP､RCPGL007HQ､RCPGL007HQP､RCPGN007HQU2､RCPGL007HQU2､RCPGN007HQU3､RCPGL007HQU3
高効率 | GY094018 | 2010-02-10 | RCPGN007FQ | 264.1 | 300 | RCPGN007FQP､RCPGL007FQ､RCPGL007FQP､RCPGN007FQU2､RCPGL007FQU2､RCPGN007FQU3､RCPGL007FQU3
高効率 | GY094019 | 2010-02-10 | RCPGN008Q | 281.3 | 230.9 | RCPGN008QP､RCPGL008Q､RCPGL008QP､RCPGN008QU2､RCPGL008QU2､RCPGN008QU3､RCPGL008QU3
高効率 | GY094020 | 2010-02-10 | RCPGN008HQ | 281.3 | 281.3 | RCPGN008HQP､RCPGL008HQ､RCPGL008HQP､RCPGN008HQU2､RCPGL008HQU2､RCPGN008HQU3､RCPGL008HQU3
高効率 | GY094021 | 2010-02-10 | RCPGN008FQ | 281.3 | 344.2 | RCPGN008FQP､RCPGL008FQ､RCPGL008FQP､RCPGN008FQU2､RCPGL008FQU2､RCPGN008FQU3､RCPGL008FQU3
高効率 | GY094022 | 2010-02-10 | RCPGN009Q | 316.5 | 259.5 | RCPGN009QP､RCPGL009Q､RCPGL009QP､RCPGN009QU2､RCPGL009QU2､RCPGN009QU3､RCPGL009QU3
高効率 | GY094023 | 2010-02-10 | RCPGN009HQ | 316.5 | 316.5 | RCPGN009HQP､RCPGL009HQ､RCPGL009HQP､RCPGN009HQU2､RCPGL009HQU2､RCPGN009HQU3､RCPGL009HQU3
高効率 | GY094024 | 2010-02-10 | RCPGN009FQ | 316.5 | 387.2 | RCPGN009FQP､RCPGL009FQ､RCPGL009FQP､RCPGN009FQU2､RCPGL009FQU2､RCPGN009FQU3､RCPGL009FQU3
高効率 | GY094025 | 2010-02-10 | RCPGN010Q | 351.6 | 288.6 | RCPGN010QP､RCPGL010Q､RCPGL010QP､RCPGN010QU2､RCPGL010QU2､RCPGN010QU3､RCPGL010QU3
高効率 | GY094026 | 2010-02-10 | RCPGN010HQ | 351.6 | 351.6 | RCPGN010HQP､RCPGL010HQ､RCPGL010HQP､RCPGN010HQU2､RCPGL010HQU2､RCPGN010HQU3､RCPGL010HQU3
高効率 | GY094027 | 2010-02-10 | RCPGN010FQ | 351.6 | 430.2 | RCPGN010FQP､RCPGL010FQ､RCPGL010FQP､RCPGN010FQU2､RCPGL010FQU2､RCPGN010FQU3､RCPGL010FQU3

## 川重冷熱工業株式会社
事業者名 | 川重冷熱工業株式会社
認定種類 | 認定番号 | 認定年月日 | 代表型式 | 定格出力 冷房（kW） | 定格出力 暖房（kW） | その他型式 | 備考
グレードＡＡ | GAA214003 | 2022-01-21 | NZG-0120HQ5A | 422 | 285 | NZG-0120AN5A、NZG-0120AN7A、NZG-0120AN9A、NZG-0120AP5A、NZG-0120AP7A、NZG-0120AP9A、NZG-0120AQ5A、NZG-0120AQ7A、NZG-0120AQ9A、NZG-0120EN5A、NZG-0120EN7A、NZG-0120EN9A、NZG-0120EP5A、NZG-0120EP7A、NZG-0120EP9A、NZG-0120EQ5A、NZG-0120EQ7A、NZG-0120EQ9A、NZG-0120HN5A、NZG-0120HN7A、NZG-0120HN9A、NZG-0120HP5A、NZG-0120HP7A、NZG-0120HP9A、NZG-0120HQ7A、NZG-0120HQ9A、NZG-0120MN5A、NZG-0120MN7A、NZG-0120MN9A、NZG-0120MP5A、NZG-0120MP7A、NZG-0120MP9A、NZG-0120MQ5A、NZG-0120MQ7A、NZG-0120MQ9A、NZG-0120SN5A、NZG-0120SN7A、NZG-0120SN9A、NZG-0120SP5A、NZG-0120SP7A、NZG-0120SP9A、NZG-0120SQ5A、NZG-0120SQ7A、NZG-0120SQ9A、NZG-0120WN5A、NZG-0120WN7A、NZG-0120WN9A、NZG-0120WP5A、NZG-0120WP7A、NZG-0120WP9A、NZG-0120WQ5A、NZG-0120WQ7A、NZG-0120WQ9A
グレードAA | GAA213003 | 2021-09-28 | NZG-0150HN5A | 528 | 356 | NZG-0150AN5A、NZG-0150AN7A、NZG-0150AN9A、NZG-0150AP5A、NZG-0150AP7A、NZG-0150AP9A、NZG-0150AQ5A、NZG-0150AQ7A、NZG-0150AQ9A、NZG-0150EN5A、NZG-0150EN7A、NZG-0150EN9A、NZG-0150EP5A、NZG-0150EP7A、NZG-0150EP9A、NZG-0150EQ5A、NZG-0150EQ7A、NZG-0150EQ9A、NZG-0150HN7A、NZG-0150HN9A、NZG-0150HP5A、NZG-0150HP7A、NZG-0150HP9A、NZG-0150HQ5A、NZG-0150HQ7A、NZG-0150HQ9A、NZG-0150MN5A、NZG-0150MN7A、NZG-0150MN9A、NZG-0150MP5A、NZG-0150MP7A、NZG-0150MP9A、NZG-0150MQ5A、NZG-0150MQ7A、NZG-0150MQ9A、NZG-0150SN5A、NZG-0150SN7A、NZG-0150SN9A、NZG-0150SP5A、NZG-0150SP7A、NZG-0150SP9A、NZG-0150SQ5A、NZG-0150SQ7A、NZG-0150SQ9A、NZG-0150WN5A、NZG-0150WN7A、NZG-0150WN9A、NZG-0150WP5A、NZG-0150WP7A、NZG-0150WP9A、NZG-0150WQ5A、NZG-0150WQ7A、NZG-0150WQ9A
グレードAA | GAA204001 | 2021-04-27 | NEG-0080AN5A | 281 | 241 | NEG-0080AP5A、NEG-0080AQ5A、NEG-0080AN7A、NEG-0080AP7A、NEG-0080AQ7A、NEG-0080AN9A、NEG-0080AP9A、NEG-0080AQ9A、NEG-0080EN5A、NEG-0080EP5A、NEG-0080EQ5A、NEG-0080EN7A、NEG-0080EP7A、NEG-0080EQ7A、NEG-0080EN9A、NEG-0080EP9A、NEG-0080EQ9A、NEG-0080HN5A、NEG-0080HP5A、NEG-0080HQ5A、NEG-0080HN7A、NEG-0080HP7A、NEG-0080HQ7A、NEG-0080HN9A、NEG-0080HP9A、NEG-0080HQ9A、NEG-0080MN5A、NEG-0080MP5A、NEG-0080MQ5A、NEG-0080MN7A、NEG-0080MP7A、NEG-0080MQ7A、NEG-0080MN9A、NEG-0080MP9A、NEG-0080MQ9A、NEG-0080SN5A、NEG-0080SP5A、NEG-0080SQ5A、NEG-0080SN7A、NEG-0080SP7A、NEG-0080SQ7A、NEG-0080SN9A、NEG-0080SP9A、NEG-0080SQ9A、NEG-0080WN5A、NEG-0080WP5A、NEG-0080WQ5A、NEG-0080WN7A、NEG-0080WP7A、NEG-0080WQ7A、NEG-0080WN9A、NEG-0080WP9A、NEG-0080WQ9A
グレードAA | GAA204002 | 2021-04-27 | NUG-0080BN5A | 281 | 241 | NUG-0080BP5A、NUG-0080BQ5A、NUG-0080BN7A、NUG-0080BP7A、NUG-0080BQ7A、NUG-0080BN9A、NUG-0080BP9A、NUG-0080BQ9A、NUG-0080FN5A、NUG-0080FP5A、NUG-0080FQ5A、NUG-0080FN7A、NUG-0080FP7A、NUG-0080FQ7A、NUG-0080FN9A、NUG-0080FP9A、NUG-0080FQ9A、NUG-0080JN5A、NUG-0080JP5A、NUG-0080JQ5A、NUG-0080JN7A、NUG-0080JP7A、NUG-0080JQ7A、NUG-0080JN9A、NUG-0080JP9A、NUG-0080JQ9A、NUG-0080NN5A、NUG-0080NP5A、NUG-0080NQ5A、NUG-0080NN7A、NUG-0080NP7A、NUG-0080NQ7A、NUG-0080NN9A、NUG-0080NP9A、NUG-0080NQ9A、NUG-0080TN5A、NUG-0080TP5A、NUG-0080TQ5A、NUG-0080TN7A、NUG-0080TP7A、NUG-0080TQ7A、NUG-0080TN9A、NUG-0080TP9A、NUG-0080TQ9A、NUG-0080XN5A、NUG-0080XP5A、NUG-0080XQ5A、NUG-0080XN7A、NUG-0080XP7A、NUG-0080XQ7A、NUG-0080XN9A、NUG-0080XP9A、NUG-0080XQ9A
グレードAA | GAA203001 | 2021-02-02 | NHJ-0080HN5A | 281 | 199 | NHJ-0080AN5A、NHJ-0080AP5A、NHJ-0080AQ5A、NHJ-0080AN7A、NHJ-0080AP7A、NHJ-0080AQ7A、NHJ-0080AN9A、NHJ-0080AP9A、NHJ-0080AQ9A、NHJ-0080EN5A、NHJ-0080EP5A、NHJ-0080EQ5A、NHJ-0080EN7A、NHJ-0080EP7A、NHJ-0080EQ7A、NHJ-0080EN9A、NHJ-0080EP9A、NHJ-0080EQ9A、NHJ-0080HP5A、NHJ-0080HQ5A、NHJ-0080HN7A、NHJ-0080HP7A、NHJ-0080HQ7A、NHJ-0080HN9A、NHJ-0080HP9A、NHJ-0080HQ9A、NHJ-0080MN5A、NHJ-0080MP5A、NHJ-0080MQ5A、NHJ-0080MN7A、NHJ-0080MP7A、NHJ-0080MQ7A、NHJ-0080MN9A、NHJ-0080MP9A、NHJ-0080MQ9A、NHJ-0080SN5A、NHJ-0080SP5A、NHJ-0080SQ5A、NHJ-0080SN7A、NHJ-0080SP7A、NHJ-0080SQ7A、NHJ-0080SN9A、NHJ-0080SP9A、NHJ-0080SQ9A、NHJ-0080WN5A、NHJ-0080WP5A、NHJ-0080WQ5A、NHJ-0080WN7A、NHJ-0080WP7A、NHJ-0080WQ7A、NHJ-0080WN9A、NHJ-0080WP9A、NHJ-0080WQ9A、NHG-0080AN5A、NHG-0080AP5A、NHG-0080AQ5A、NHG-0080AN7A、NHG-0080AP7A、NHG-0080AQ7A、NHG-0080AN9A、NHG-0080AP9A、NHG-0080AQ9A、NHG-0080EN5A、NHG-0080EP5A、NHG-0080EQ5A、NHG-0080EN7A、NHG-0080EP7A、NHG-0080EQ7A、NHG-0080EN9A、NHG-0080EP9A、NHG-0080EQ9A、NHG-0080HN5A、NHG-0080HP5A、NHG-0080HQ5A、NHG-0080HN7A、NHG-0080HP7A、NHG-0080HQ7A、NHG-0080HN9A、NHG-0080HP9A、NHG-0080HQ9A、NHG-0080MN5A、NHG-0080MP5A、NHG-0080MQ5A、NHG-0080MN7A、NHG-0080MP7A、NHG-0080MQ7A、NHG-0080MN9A、NHG-0080MP9A、NHG-0080MQ9A、NHG-0080SN5A、NHG-0080SP5A、NHG-0080SQ5A、NHG-0080SN7A、NHG-0080SP7A、NHG-0080SQ7A、NHG-0080SN9A、NHG-0080SP9A、NHG-0080SQ9A、NHG-0080WN5A、NHG-0080WP5A、NHG-0080WQ5A、NHG-0080WN7A、NHG-0080WP7A、NHG-0080WQ7A、NHG-0080WN9A、NHG-0080WP9A、NHG-0080WQ9A
グレードAA | GAA203002 | 2021-02-02 | NHG-0100AN6A | 352 | 248 | NHJ-0100AN5A、NHJ-0100AP5A、NHJ-0100AQ5A、NHJ-0100AN7A、NHJ-0100AP7A、NHJ-0100AQ7A、NHJ-0100AN9A、NHJ-0100AP9A、NHJ-0100AQ9A、NHJ-0100EN5A、NHJ-0100EP5A、NHJ-0100EQ5A、NHJ-0100EN7A、NHJ-0100EP7A、NHJ-0100EQ7A、NHJ-0100EN9A、NHJ-0100EP9A、NHJ-0100EQ9A、NHJ-0100HN5A、NHJ-0100HP5A、NHJ-0100HQ5A、NHJ-0100HN7A、NHJ-0100HP7A、NHJ-0100HQ7A、NHJ-0100HN9A、NHJ-0100HP9A、NHJ-0100HQ9A、NHJ-0100MN5A、NHJ-0100MP5A、NHJ-0100MQ5A、NHJ-0100MN7A、NHJ-0100MP7A、NHJ-0100MQ7A、NHJ-0100MN9A、NHJ-0100MP9A、NHJ-0100MQ9A、NHJ-0100SN5A、NHJ-0100SP5A、NHJ-0100SQ5A、NHJ-0100SN7A、NHJ-0100SP7A、NHJ-0100SQ7A、NHJ-0100SN9A、NHJ-0100SP9A、NHJ-0100SQ9A、NHJ-0100WN5A、NHJ-0100WP5A、NHJ-0100WQ5A、NHJ-0100WN7A、NHJ-0100WP7A、NHJ-0100WQ7A、NHJ-0100WN9A、NHJ-0100WP9A、NHJ-0100WQ9A、NHG-0100AN5A、NHG-0100AP5A、NHG-0100AQ5A、NHG-0100AN7A、NHG-0100AP7A、NHG-0100AQ7A、NHG-0100AN9A、NHG-0100AP9A、NHG-0100AQ9A、NHG-0100EN5A、NHG-0100EP5A、NHG-0100EQ5A、NHG-0100EN7A、NHG-0100EP7A、NHG-0100EQ7A、NHG-0100EN9A、NHG-0100EP9A、NHG-0100EQ9A、NHG-0100HN5A、NHG-0100HP5A、NHG-0100HQ5A、NHG-0100HN7A、NHG-0100HP7A、NHG-0100HQ7A、NHG-0100HN9A、NHG-0100HP9A、NHG-0100HQ9A、NHG-0100MN5A、NHG-0100MP5A、NHG-0100MQ5A、NHG-0100MN7A、NHG-0100MP7A、NHG-0100MQ7A、NHG-0100MN9A、NHG-0100MP9A、NHG-0100MQ9A、NHG-0100SN5A、NHG-0100SP5A、NHG-0100SQ5A、NHG-0100SN7A、NHG-0100SP7A、NHG-0100SQ7A、NHG-0100SN9A、NHG-0100SP9A、NHG-0100SQ9A、NHG-0100WN5A、NHG-0100WP5A、NHG-0100WQ5A、NHG-0100WN7A、NHG-0100WP7A、NHG-0100WQ7A、NHG-0100WN9A、NHG-0100WP9A、NHG-0100WQ9A | 認定取消
グレードAA | GAA203003 | 2021-02-02 | NHG-0080BN5A | 281 | 248 | NHG-0080BP5A、NHG-0080BQ5A、NHG-0080BN7A、NHG-0080BP7A、NHG-0080BQ7A、NHG-0080BN9A、NHG-0080BP9A、NHG-0080BQ9A、NHG-0080FN5A、NHG-0080FP5A、NHG-0080FQ5A、NHG-0080FN7A、NHG-0080FP7A、NHG-0080FQ7A、NHG-0080FN9A、NHG-0080FP9A、NHG-0080FQ9A、NHG-0080JN5A、NHG-0080JP5A、NHG-0080JQ5A、NHG-0080JN7A、NHG-0080JP7A、NHG-0080JQ7A、NHG-0080JN9A、NHG-0080JP9A、NHG-0080JQ9A、NHG-0080NN5A、NHG-0080NP5A、NHG-0080NQ5A、NHG-0080NN7A、NHG-0080NP7A、NHG-0080NQ7A、NHG-0080NN9A、NHG-0080NP9A、NHG-0080NQ9A、NHG-0080TN5A、NHG-0080TP5A、NHG-0080TQ5A、NHG-0080TN7A、NHG-0080TP7A、NHG-0080TQ7A、NHG-0080TN9A、NHG-0080TP9A、NHG-0080TQ9A、NHG-0080XN5A、NHG-0080XP5A、NHG-0080XQ5A、NHG-0080XN7A、NHG-0080XP7A、NHG-0080XQ7A、NHG-0080XN9A、NHG-0080XP9A、NHG-0080XQ9A
グレードAA | GAA193009 | 2020-01-08 | NHJ-0120AQ6A | 422 | 292 | NHJ-0120AN5A、NHJ-0120AP5A、NHJ-0120AQ5A、NHJ-0120AN7A、NHJ-0120AP7A、NHJ-0120AQ7A、NHJ-0120AN9A、NHJ-0120AP9A、NHJ-0120AQ9A、NHJ-0120EN5A、NHJ-0120EP5A、NHJ-0120EQ5A、NHJ-0120EN7A、NHJ-0120EP7A、NHJ-0120EQ7A、NHJ-0120EN9A、NHJ-0120EP9A、NHJ-0120EQ9A、NHJ-0120HN5A、NHJ-0120HP5A、NHJ-0120HQ5A、NHJ-0120HN7A、NHJ-0120HP7A、NHJ-0120HQ7A、NHJ-0120HN9A、NHJ-0120HP9A、NHJ-0120HQ9A、NHJ-0120MN5A、NHJ-0120MP5A、NHJ-0120MQ5A、NHJ-0120MN7A、NHJ-0120MP7A、NHJ-0120MQ7A、NHJ-0120MN9A、NHJ-0120MP9A、NHJ-0120MQ9A、NHJ-0120SN5A、NHJ-0120SP5A、NHJ-0120SQ5A、NHJ-0120SN7A、NHJ-0120SP7A、NHJ-0120SQ7A、NHJ-0120SN9A、NHJ-0120SP9A、NHJ-0120SQ9A、NHJ-0120WN5A、NHJ-0120WP5A、NHJ-0120WQ5A、NHJ-0120WN7A、NHJ-0120WP7A、NHJ-0120WQ7A、NHJ-0120WN9A、NHJ-0120WP9A、NHJ-0120WQ9A、NHG-0120AN5A、NHG-0120AP5A、NHG-0120AQ5A、NHG-0120AN7A、NHG-0120AP7A、NHG-0120AQ7A、NHG-0120AN9A、NHG-0120AP9A、NHG-0120AQ9A、NHG-0120EN5A、NHG-0120EP5A、NHG-0120EQ5A、NHG-0120EN7A、NHG-0120EP7A、NHG-0120EQ7A、NHG-0120EN9A、NHG-0120EP9A、NHG-0120EQ9A、NHG-0120HN5A、NHG-0120HP5A、NHG-0120HQ5A、NHG-0120HN7A、NHG-0120HP7A、NHG-0120HQ7A、NHG-0120HN9A、NHG-0120HP9A、NHG-0120HQ9A、NHG-0120MN5A、NHG-0120MP5A、NHG-0120MQ5A、NHG-0120MN7A、NHG-0120MP7A、NHG-0120MQ7A、NHG-0120MN9A、NHG-0120MP9A、NHG-0120MQ9A、NHG-0120SN5A、NHG-0120SP5A、NHG-0120SQ5A、NHG-0120SN7A、NHG-0120SP7A、NHG-0120SQ7A、NHG-0120SN9A、NHG-0120SP9A、NHG-0120SQ9A、NHG-0120WN5A、NHG-0120WP5A、NHG-0120WQ5A、NHG-0120WN7A、NHG-0120WP7A、NHG-0120WQ7A、NHG-0120WN9A、NHG-0120WP9A、NHG-0120WQ9A
グレードAA | GAA193010 | 2020-01-08 | NHG-0080CN5A | 281 | 292 | NHG-0080CP5A、NHG-0080CQ5A、NHG-0080CN7A、NHG-0080CP7A、NHG-0080CQ7A、NHG-0080CN9A、NHG-0080CP9A、NHG-0080CQ9A、NHG-0080GN5A、NHG-0080GP5A、NHG-0080GQ5A、NHG-0080GN7A、NHG-0080GP7A、NHG-0080GQ7A、NHG-0080GN9A、NHG-0080GP9A、NHG-0080GQ9A、NHG-0080KN5A、NHG-0080KP5A、NHG-0080KQ5A、NHG-0080KN7A、NHG-0080KP7A、NHG-0080KQ7A、NHG-0080KN9A、NHG-0080KP9A、NHG-0080KQ9A、NHG-0080PN5A、NHG-0080PP5A、NHG-0080PQ5A、NHG-0080PN7A、NHG-0080PP7A、NHG-0080PQ7A、NHG-0080PN9A、NHG-0080PP9A、NHG-0080PQ9A、NHG-0080UN5A、NHG-0080UP5A、NHG-0080UQ5A、NHG-0080UN7A、NHG-0080UP7A、NHG-0080UQ7A、NHG-0080UN9A、NHG-0080UP9A、NHG-0080UQ9A、NHG-0080YN5A、NHG-0080YP5A、NHG-0080YQ5A、NHG-0080YN7A、NHG-0080YP7A、NHG-0080YQ7A、NHG-0080YN9A、NHG-0080YP9A、NHG-0080YQ9A
グレードAA | GAA193011 | 2020-01-08 | NHG-0100BN5A | 352 | 292 | NHG-0100BP5A、NHG-0100BQ5A、NHG-0100BN7A、NHG-0100BP7A、NHG-0100BQ7A、NHG-0100BN9A、NHG-0100BP9A、NHG-0100BQ9A、NHG-0100FN5A、NHG-0100FP5A、NHG-0100FQ5A、NHG-0100FN7A、NHG-0100FP7A、NHG-0100FQ7A、NHG-0100FN9A、NHG-0100FP9A、NHG-0100FQ9A、NHG-0100JN5A、NHG-0100JP5A、NHG-0100JQ5A、NHG-0100JN7A、NHG-0100JP7A、NHG-0100JQ7A、NHG-0100JN9A、NHG-0100JP9A、NHG-0100JQ9A、NHG-0100NN5A、NHG-0100NP5A、NHG-0100NQ5A、NHG-0100NN7A、NHG-0100NP7A、NHG-0100NQ7A、NHG-0100NN9A、NHG-0100NP9A、NHG-0100NQ9A、NHG-0100TN5A、NHG-0100TP5A、NHG-0100TQ5A、NHG-0100TN7A、NHG-0100TP7A、NHG-0100TQ7A、NHG-0100TN9A、NHG-0100TP9A、NHG-0100TQ9A、NHG-0100XN5A、NHG-0100XP5A、NHG-0100XQ5A、NHG-0100XN7A、NHG-0100XP7A、NHG-0100XQ7A、NHG-0100XN9A、NHG-0100XP9A、NHG-0100XQ9A
グレードAA | GAA181004 | 2018-06-11 | NUG-080CN5A | 352 | 294 | NUG-080CN7A、NUG-080CN9A、NUG-080CP5A、NUG-080CP7A、NUG-080CP9A、NUG-080CQ5A、NUG-080CQ7A、NUG-080CQ9A、NUG-080GN5A、NUG-080GN7A、NUG-080GN9A、NUG-080GP5A、NUG-080GP7A、NUG-080GP9A、NUG-080GQ5A、NUG-080GQ7A、NUG-080GQ9A、NUG-080KN5A、NUG-080KN7A、NUG-080KN9A、NUG-080KP5A、NUG-080KP7A、NUG-080KP9A、NUG-080KQ5A、NUG-080KQ7A、NUG-080KQ9A、NUG-080PN5A、NUG-080PN7A、NUG-080PN9A、NUG-080PP5A、NUG-080PP7A、NUG-080PP9A、NUG-080PQ5A、NUG-080PQ7A、NUG-080PQ9A、NUG-080UN5A、NUG-080UN7A、NUG-080UN9A、NUG-080UP5A、NUG-080UP7A、NUG-080UP9A、NUG-080UQ5A、NUG-080UQ7A、NUG-080UQ9A、NUG-080YN5A、NUG-080YN7A、NUG-080YN9A、NUG-080YP5A、NUG-080YP7A、NUG-080YP9A、NUG-080YQ5A、NUG-080YQ7A、NUG-080YQ9A
グレードAA | GAA181003 | 2018-06-11 | NEG-080BN5A | 281 | 294 | NEG-080BN7A、NEG-080BN9A、NEG-080BP5A、NEG-080BP7A、NEG-080BP9A、NEG-080BQ5A、NEG-080BQ7A、NEG-080BQ9A、NEG-080FN5A、NEG-080FN7A、NEG-080FN9A、NEG-080FP5A、NEG-080FP7A、NEG-080FP9A、NEG-080FQ5A、NEG-080FQ7A、NEG-080FQ9A、NEG-080JN5A、NEG-080JN7A、NEG-080JN9A、NEG-080JP5A、NEG-080JP7A、NEG-080JP9A、NEG-080JQ5A、NEG-080JQ7A、NEG-080JQ9A、NEG-080NN5A、NEG-080NN7A、NEG-080NN9A、NEG-080NP5A、NEG-080NP7A、NEG-080NP9A、NEG-080NQ5A、NEG-080NQ7A、NEG-080NQ9A、NEG-080TN5A、NEG-080TN7A、NEG-080TN9A、NEG-080TP5A、NEG-080TP7A、NEG-080TP9A、NEG-080TQ5A、NEG-080TQ7A、NEG-080TQ9A、NEG-080XN5A、NEG-080XN7A、NEG-080XN9A、NEG-080XP5A、NEG-080XP7A、NEG-080XP9A、NEG-080XQ5A、NEG-080XQ7A、NEG-080XQ9A | 認定取消
グレードAA | GAA173001 | 2017-12-25 | NZG-80AN5A | 281 | 190 | NZG-80AN7A、NZG-80AN9A、NZG-80AP5A、NZG-80AP7A、NZG-80AP9A、NZG-80AQ5A、NZG-80AQ7A、NZG-80AQ9A、NZG-80EN5A、NZG-80EN7A、NZG-80EN9A、NZG-80EP5A、NZG-80EP7A、NZG-80EP9A、NZG-80EQ5A、NZG-80EQ7A、NZG-80EQ9A、NZG-80HN5A、NZG-80HN7A、NZG-80HN9A、NZG-80HP5A、NZG-80HP7A、NZG-80HP9A、NZG-80HQ5A、NZG-80HQ7A、NZG-80HQ9A、NZG-80MN5A、NZG-80MN7A、NZG-80MN9A、NZG-80MP5A、NZG-80MP7A、NZG-80MP9A、NZG-80MQ5A、NZG-80MQ7A、NZG-80MQ9A、NZG-80SN5A、NZG-80SN7A、NZG-80SN9A、NZG-80SP5A、NZG-80SP7A、NZG-80SP9A、NZG-80SQ5A、NZG-80SQ7A、NZG-80SQ9A、NZG-80WN5A、NZG-80WN7A、NZG-80WN9A、NZG-80WP5A、NZG-80WP7A、NZG-80WP9A、NZG-80WQ5A、NZG-80WQ7A、NZG-80WQ9A
グレードA | GAX233003 | 2024-01-29 | NHG-0100AN6A | 352 | 248 | NHJ-0100AN5A、NHJ-0100AP5A、NHJ-0100AQ5A、NHJ-0100AN7A、NHJ-0100AP7A、NHJ-0100AQ7A、NHJ-0100AN9A、NHJ-0100AP9A、NHJ-0100AQ9A、NHJ-0100EN5A、NHJ-0100EP5A、NHJ-0100EQ5A、NHJ-0100EN7A、NHJ-0100EP7A、NHJ-0100EQ7A、NHJ-0100EN9A、NHJ-0100EP9A、NHJ-0100EQ9A、NHJ-0100HN5A、NHJ-0100HP5A、NHJ-0100HQ5A、NHJ-0100HN7A、NHJ-0100HP7A、NHJ-0100HQ7A、NHJ-0100HN9A、NHJ-0100HP9A、NHJ-0100HQ9A、NHJ-0100MN5A、NHJ-0100MP5A、NHJ-0100MQ5A、NHJ-0100MN7A、NHJ-0100MP7A、NHJ-0100MQ7A、NHJ-0100MN9A、NHJ-0100MP9A、NHJ-0100MQ9A、NHJ-0100SN5A、NHJ-0100SP5A、NHJ-0100SQ5A、NHJ-0100SN7A、NHJ-0100SP7A、NHJ-0100SQ7A、NHJ-0100SN9A、NHJ-0100SP9A、NHJ-0100SQ9A、NHJ-0100WN5A、NHJ-0100WP5A、NHJ-0100WQ5A、NHJ-0100WN7A、NHJ-0100WP7A、NHJ-0100WQ7A、NHJ-0100WN9A、NHJ-0100WP9A、NHJ-0100WQ9A、NHG-0100AN5A、NHG-0100AP5A、NHG-0100AQ5A、NHG-0100AN7A、NHG-0100AP7A、NHG-0100AQ7A、NHG-0100AN9A、NHG-0100AP9A、NHG-0100AQ9A、NHG-0100EN5A、NHG-0100EP5A、NHG-0100EQ5A、NHG-0100EN7A、NHG-0100EP7A、NHG-0100EQ7A、NHG-0100EN9A、NHG-0100EP9A、NHG-0100EQ9A、NHG-0100HN5A、NHG-0100HP5A、NHG-0100HQ5A、NHG-0100HN7A、NHG-0100HP7A、NHG-0100HQ7A、NHG-0100HN9A、NHG-0100HP9A、NHG-0100HQ9A、NHG-0100MN5A、NHG-0100MP5A、NHG-0100MQ5A、NHG-0100MN7A、NHG-0100MP7A、NHG-0100MQ7A、NHG-0100MN9A、NHG-0100MP9A、NHG-0100MQ9A、NHG-0100SN5A、NHG-0100SP5A、NHG-0100SQ5A、NHG-0100SN7A、NHG-0100SP7A、NHG-0100SQ7A、NHG-0100SN9A、NHG-0100SP9A、NHG-0100SQ9A、NHG-0100WN5A、NHG-0100WP5A、NHG-0100WQ5A、NHG-0100WN7A、NHG-0100WP7A、NHG-0100WQ7A、NHG-0100WN9A、NHG-0100WP9A、NHG-0100WQ9A
グレードA | GAX213003 | 2021-09-28 | ΣMPG-0050CS5B | 176 | 199 | ΣMDG-0050CN5B、ΣMDG-0050CN7B、ΣMDG-0050CN9B、ΣMDG-0050CP5B、ΣMDG-0050CP7B、ΣMDG-0050CP9B、ΣMDG-0050CQ5B、ΣMDG-0050CQ7B、ΣMDG-0050CQ9B、ΣMPG-0050CS7B、ΣMPG-0050CS9B、ΣMPG-0050CH5B、ΣMPG-0050CH7B、ΣMPG-0050CH9B、ΣMDG-0050FN5B、ΣMDG-0050FN7B、ΣMDG-0050FN9B、ΣMDG-0050FP5B、ΣMDG-0050FP7B、ΣMDG-0050FP9B、ΣMDG-0050FQ5B、ΣMDG-0050FQ7B、ΣMDG-0050FQ9B、ΣMPG-0050FS5B、ΣMPG-0050FS7B、ΣMPG-0050FS9B、ΣMPG-0050FH5B、ΣMPG-0050FH7B、ΣMPG-0050FH9B、ΣMDG-0070AN5B、ΣMDG-0070AN7B、ΣMDG-0070AN9B、ΣMDG-0070AP5B、ΣMDG-0070AP7B、ΣMDG-0070AP9B、ΣMDG-0070AQ5B、ΣMDG-0070AQ7B、ΣMDG-0070AQ9B、ΣMPG-0070AS5B、ΣMPG-0070AS7B、ΣMPG-0070AS9B、ΣMPG-0070AH5B、ΣMPG-0070AH7B、ΣMPG-0070AH9B、ΣMDG-0070BN5B、ΣMDG-0070BN7B、ΣMDG-0070BN9B、ΣMDG-0070BP5B、ΣMDG-0070BP7B、ΣMDG-0070BP9B、ΣMDG-0070BQ5B、ΣMDG-0070BQ7B、ΣMDG-0070BQ9B、ΣMPG-0070BS5B、ΣMPG-0070BS7B、ΣMPG-0070BS9B、ΣMPG-0070BH5B、ΣMPG-0070BH7B、ΣMPG-0070BH9B、ΣMDG-0070DN5B、ΣMDG-0070DN7B、ΣMDG-0070DN9B、ΣMDG-0070DP5B、ΣMDG-0070DP7B、ΣMDG-0070DP9B、ΣMDG-0070DQ5B、ΣMDG-0070DQ7B、ΣMDG-0070DQ9B、ΣMPG-0070DS5B、ΣMPG-0070DS7B、ΣMPG-0070DS9B、ΣMPG-0070DH5B、ΣMPG-0070DH7B、ΣMPG-0070DH9B、ΣMDG-0070EN5B、ΣMDG-0070EN7B、ΣMDG-0070EN9B、ΣMDG-0070EP5B、ΣMDG-0070EP7B、ΣMDG-0070EP9B、ΣMDG-0070EQ5B、ΣMDG-0070EQ7B、ΣMDG-0070EQ9B、ΣMPG-0070ES5B、ΣMPG-0070ES7B、ΣMPG-0070ES9B、ΣMPG-0070EH5B、ΣMPG-0070EH7B、ΣMPG-0070EH9B
グレードA | GAX212001 | 2021-05-27 | ΣMDG-0070CP5B | 246 | 292 | ΣMDG-0070CN5B、ΣMDG-0070CN7B、ΣMDG-0070CN9B、ΣMDG-0070CP7B、ΣMDG-0070CP9B、ΣMDG-0070CQ5B、ΣMDG-0070CQ7B、ΣMDG-0070CQ9B、ΣMPG-0070CS5B、ΣMPG-0070CS7B、ΣMPG-0070CS9B、ΣMPG-0070CH5B、ΣMPG-0070CH7B、ΣMPG-0070CH9B、ΣMDG-0070FN5B、ΣMDG-0070FN7B、ΣMDG-0070FN9B、ΣMDG-0070FP5B、ΣMDG-0070FP7B、ΣMDG-0070FP9B、ΣMDG-0070FQ5B、ΣMDG-0070FQ7B、ΣMDG-0070FQ9B、ΣMPG-0070FS5B、ΣMPG-0070FS7B、ΣMPG-0070FS9B、ΣMPG-0070FH5B、ΣMPG-0070FH7B、ΣMPG-0070FH9B
グレードA | GAX193003 | 2020-01-08 | ΣMDG-0040CN5B | 141 | 174 | ΣMDG-0040CN7B、ΣMDG-0040CN9B、ΣMDG-0040CP5B、ΣMDG-0040CP7B、ΣMDG-0040CP9B、ΣMDG-0040CQ5B、ΣMDG-0040CQ7B、ΣMDG-0040CQ9B、ΣMPG-0040CS5B、ΣMPG-0040CS7B、ΣMPG-0040CS9B、ΣMPG-0040CH5B、ΣMPG-0040CH7B、ΣMPG-0040CH9B、ΣMDG-0040FN5B、ΣMDG-0040FN7B、ΣMDG-0040FN9B、ΣMDG-0040FP5B、ΣMDG-0040FP7B、ΣMDG-0040FP9B、ΣMDG-0040FQ5B、ΣMDG-0040FQ7B、ΣMDG-0040FQ9B、ΣMPG-0040FS5B、ΣMPG-0040FS7B、ΣMPG-0040FS9B、ΣMPG-0040FH5B、ΣMPG-0040FH7B、ΣMPG-0040FH9B
グレードA | GAX193004 | 2020-01-08 | ΣMDG-0050BP5B | 176 | 146 | ΣMDG-0050AN5B、ΣMDG-0050AN7B、ΣMDG-0050AN9B、ΣMDG-0050AP5B、ΣMDG-0050AP7B、ΣMDG-0050AP9B、ΣMDG-0050AQ5B、ΣMDG-0050AQ7B、ΣMDG-0050AQ9B、ΣMPG-0050AS5B、ΣMPG-0050AS7B、ΣMPG-0050AS9B、ΣMPG-0050AH5B、ΣMPG-0050AH7B、ΣMPG-0050AH9B、ΣMDG-0050BN5B、ΣMDG-0050BN7B、ΣMDG-0050BN9B、ΣMDG-0050BP7B、ΣMDG-0050BP9B、ΣMDG-0050BQ5B、ΣMDG-0050BQ7B、ΣMDG-0050BQ9B、ΣMPG-0050BS5B、ΣMPG-0050BS7B、ΣMPG-0050BS9B、ΣMPG-0050BH5B、ΣMPG-0050BH7B、ΣMPG-0050BH9B、ΣMDG-0050DN5B、ΣMDG-0050DN7B、ΣMDG-0050DN9B、ΣMDG-0050DP5B、ΣMDG-0050DP7B、ΣMDG-0050DP9B、ΣMDG-0050DQ5B、ΣMDG-0050DQ7B、ΣMDG-0050DQ9B、ΣMPG-0050DS5B、ΣMPG-0050DS7B、ΣMPG-0050DS9B、ΣMPG-0050DH5B、ΣMPG-0050DH7B、ΣMPG-0050DH9B、ΣMDG-0050EN5B、ΣMDG-0050EN7B、ΣMDG-0050EN9B、ΣMDG-0050EP5B、ΣMDG-0050EP7B、ΣMDG-0050EP9B、ΣMDG-0050EQ5B、ΣMDG-0050EQ7B、ΣMDG-0050EQ9B、ΣMPG-0050ES5B、ΣMPG-0050ES7B、ΣMPG-0050ES9B、ΣMPG-0050EH5B、ΣMPG-0050EH7B、ΣMPG-0050EH9B
グレードA | GAX192003 | 2019-10-28 | ΣMDG－0060BP5B | 211 | 174 | ΣMDG-0060AN5B、ΣMDG-0060DN7B、ΣMDG-0060AN7B、ΣMDG-0060DN9B、ΣMDG-0060AN9B、ΣMDG-0060DP5B、ΣMDG-0060AP5B、ΣMDG-0060DP7B、ΣMDG-0060AP7B、ΣMDG-0060DP9B、ΣMDG-0060AP9B、ΣMDG-0060DQ5B、ΣMDG-0060AQ5B、ΣMDG-0060DQ7B、ΣMDG-0060AQ7B、ΣMDG-0060DQ9B、ΣMDG-0060AQ9B、ΣMPG-0060DS5B、ΣMPG-0060AS5B、ΣMPG-0060DS7B、ΣMPG-0060AS7B、ΣMPG-0060DS9B、ΣMPG-0060AS9B、ΣMPG-0060DH5B、ΣMPG-0060AH5B、ΣMPG-0060DH7B、ΣMPG-0060AH7B、ΣMPG-0060DH9B、ΣMPG-0060AH9B、ΣMDG-0060EN5B、ΣMDG-0060BN5B、ΣMDG-0060EN7B、ΣMDG-0060BN7B、ΣMDG-0060EN9B、ΣMDG-0060BN9B、ΣMDG-0060EP5B、ΣMDG-0060BP7B、、ΣMDG-0060EP7B、ΣMDG-0060BP9B、ΣMDG-0060EP9B、ΣMDG-0060BQ5B、ΣMDG-0060EQ5B、ΣMDG-0060BQ7B、ΣMDG-0060EQ7B、ΣMDG-0060BQ9B、ΣMDG-0060EQ9B、ΣMPG-0060BS5B、ΣMPG-0060ES5B、ΣMPG-0060BS7B、ΣMPG-0060ES7B、ΣMPG-0060BS9B、ΣMPG-0060ES9B、ΣMPG-0060BH5B、ΣMPG-0060EH5B、ΣMPG-0060BH7B、ΣMPG-0060EH7B、ΣMPG-0060BH9B、ΣMPG-0060EH9B、ΣMDG-0060DN5B
グレードA | GAX181001 | 2018-06-11 | NUG-100BN5A | 352 | 294 | NUG-100BN7A、NUG-100BN9A、NUG-100BP5A、NUG-100BP7A、NUG-100BP9A、NUG-100BQ5A、NUG-100BQ7A、NUG-100BQ9A、NUG-100FN5A、NUG-100FN7A、NUG-100FN9A、NUG-100FP5A、NUG-100FP7A、NUG-100FP9A、NUG-100FQ5A、NUG-100FQ7A、NUG-100FQ9A、NUG-100JN5A、NUG-100JN7A、NUG-100JN9A、NUG-100JP5A、NUG-100JP7A、NUG-100JP9A、NUG-100JQ5A、NUG-100JQ7A、NUG-100JQ9A、NUG-100NN5A、NUG-100NN7A、NUG-100NN9A、NUG-100NP5A、NUG-100NP7A、NUG-100NP9A、NUG-100NQ5A、NUG-100NQ7A、NUG-100NQ9A、NUG-100TN5A、NUG-100TN7A、NUG-100TN9A、NUG-100TP5A、NUG-100TP7A、NUG-100TP9A、NUG-100TQ5A、NUG-100TQ7A、NUG-100TQ9A、NUG-100XN5A、NUG-100XN7A、NUG-100XN9A、NUG-100XP5A、NUG-100XP7A、NUG-100XP9A、NUG-100XQ5A、NUG-100XQ7A、NUG-100XQ9A
グレードA | GAX172001 | 2017-09-20 | NEG-100HN5A | 352 | 294 | NEG-100AN5A、NEG-100AN7A、NEG-100AN9A、NEG-100AP5A、NEG-100AP7A、NEG-100AP9A、NEG-100AQ5A、NEG-100AQ7A、NEG-100AQ9A、NEG-100EN5A、NEG-100EN7A、NEG-100EN9A、NEG-100EP5A、NEG-100EP7A、NEG-100EP9A、NEG-100EQ5A、NEG-100EQ7A、NEG-100EQ9A、NEG-100HN7A、NEG-100HN9A、NEG-100HP5A、NEG-100HP7A、NEG-100HP9A、NEG-100HQ5A、NEG-100HQ7A、NEG-100HQ9A、NEG-100MN5A、NEG-100MN7A、NEG-100MN9A、NEG-100MP5A、NEG-100MP7A、NEG-100MP9A、NEG-100MQ5A、NEG-100MQ7A、NEG-100MQ9A、NEG-100SN5A、NEG-100SN7A、NEG-100SN9A、NEG-100SP5A、NEG-100SP7A、NEG-100SP9A、NEG-100SQ5A、NEG-100SQ7A、NEG-100SQ9A、NEG-100WN5A、NEG-100WN7A、NEG-100WN9A、NEG-100WP5A、NEG-100WP7A、NEG-100WP9A、NEG-100WQ5A、NEG-100WQ7A、NEG-100WQ9A
超高効率 | GX123005 | 2012-12-20 | ΣMDG-070FN5B | 422 | 422 | ΣMDG-070CN5B、ΣMDG-070CN7B、ΣMDG-070CN9B、ΣMDG-070CP5B、ΣMDG-070CP7B、ΣMDG-070CP9B、ΣMDG-070CQ5B、ΣMDG-070CQ7B、ΣMDG-070CQ9B、ΣMDG-070FN7B、ΣMDG-070FN9B、ΣMDG-070FP5B、ΣMDG-070FP7B、ΣMDG-070FP9B、ΣMDG-070FQ5B、ΣMDG-070FQ7B、ΣMDG-070FQ9B、ΣMPG-070CS5B、ΣMPG-070CS7B、ΣMPG-070CS9B、ΣMPG-070CH5B、ΣMPG-070CH7B、ΣMPG-070CH9B、ΣMPG-070FS5B、ΣMPG-070FS7B、ΣMPG-070FS9B、ΣMPG-070FH5B、ΣMPG-070FH7B、ΣMPG-070FH9B | 認定取消
超高効率 | GX113002 | 2011-12-08 | ΣTEG-100DP5C | 263 | 321 | ΣTEG-100AN5C、ΣTEG-100AN7C、ΣTEG-100AN9C、ΣTEG-100AP5C、ΣTEG-100AP7C、ΣTEG-100AP9C、ΣTEG-100AQ5C、ΣTEG-100AQ7C、ΣTEG-100AQ9C、ΣTEG-100AR5C、ΣTEG-100AR7C、TEG-100AR9C、ΣTEG-100AS5C、ΣTEG-100AS7C、ΣTEG-100AS9C、ΣTEG-100AT5C、ΣTEG-100AT7C、ΣTEG-100AT9C、ΣTEG-100DN5C、ΣTEG-100DN7C、ΣTEG-100DN9C、ΣTEG-100DP7C、ΣTEG-100DP9C、ΣTEG-100DQ5C、∑TEG-100DQ7C、∑TEG-100DQ9C、∑TEG-100DR5C、∑TEG-100DR7C、∑TEG-100DR9C、∑TEG-100DS5C、∑TEG-100DS7C、∑TEG-100DS9C、∑TEG-100DT5C、TEG-100DT7C、∑TEG-100DT9C、∑TEG-100HN5C、∑TEG-100HN7C、∑TEG-100HN9C、∑TEG-100HP5C、∑TEG-100HP7C、∑TEG-100HP9C、∑TEG-100HQ5C、∑TEG-100HQ7C、∑TEG-100HQ9C、∑TEG-100HR5C、∑TEG-100HR7C、∑TEG-100HR9C、∑TEG-100HS5C、∑TEG-100HS7C、ΣTEG-100HS9C、ΣTEG-100HT5C、ΣTEG-100HT7C、ΣTEG-100HT9C、ΣTEG-100LN5C、ΣTEG-100LN7C、ΣTEG-100LN9C、TEG-100LP5C、ΣTEG-100LP7C、ΣTEG-100LP9C、ΣTEG-100LQ5C、ΣTEG-100LQ7C、ΣTEG-100LQ9C、ΣTEG-100LR5C、ΣTEG-100LR7C、ΣTEG-100LR9C、ΣTEG-100LS5C、ΣTEG-100LS7C、ΣTEG-100LS9C、ΣTEG-100LT5C、ΣTEG-100LT7C、ΣTEG-100LT9C、ΣTEG-100UN5C、ΣTEG-100UN7C、ΣTEG-100UN9C、∑TEG-100UP5C、∑TEG-100UP7C、∑TEG-100UP9C、∑TEG-100UQ5C、∑TEG-100UQ7C、∑TEG-100UQ9C、∑TEG-100UR5C、∑TEG-100UR7C、∑TEG-100UR9C、∑TEG-100US5C、∑TEG-100US7C、∑TEG-100US9C、∑TEG-100UT5C、∑TEG-100UT7C、∑TEG-100UT9C、∑TEG-100XN5C、∑TEG-100XN7C、∑TEG-100XN9C、∑TEG-100XP5C、∑TEG-100XP7C、∑TEG-100XP9C、∑TEG-100XQ5C、∑TEG-100XQ7C、∑TEG-100XQ9C、∑TEG-100XR5C、ΣTEG-100XR7C、ΣTEG-100XR9C、ΣTEG-100XS5C、ΣTEG-100XS7C、ΣTEG-100XS9C、ΣTEG-100XT5C、ΣTEG-100XT7C、ΣTEG-100XT9C、 | 認定取消
超高効率 | GX103001 | 2010-12-03 | ΣTUJ-100D | 352 | 236 | ΣTUG-100A､ΣTUG-100D､ΣTUG-100H､ΣTUG-100L､ΣTUG-100U､ΣTUG-100X､ΣTUJ-100A､ΣTUJ-100H､ΣTUJ-100L､ ΣTUJ-100U､ΣTUJ-100X
高効率 | ＧＹ094015 | 2010-02-10 | ΣMDG-060AN | 211 | 174 | ΣMDG-060BN､ΣMDG-060DN､ΣMDG-060EN､ΣMDG-060AP､ΣMDG-060BP､ΣMDG-060DP､ΣMDG-060EP､ΣMDG-060AQ､ΣMDG-060BQ､ΣMDG-060DQ､ΣMDG-060EQ､ΣMPG-060AS､ΣMPG-060BS､ΣMPG-060DS､ΣMPG-060ES､ΣMPG-060AH､ΣMPG-060BH､ΣMPG-060DH､ΣMPG-060EH

## パナソニック株式会社
事業者名 | パナソニック株式会社
認定種類 | 認定番号 | 認定年月日 | 代表型式 | 定格出力 冷房（kW） | 定格出力 暖房（kW） | その他型式 | 備考
グレードAA | GAA154007 | 2016-03-08 | QPW-CP80FG | 281 | 188 | QPW-CP80FGP
グレードAA | GAA154008 | 2016-03-08 | QPW-CP80FG2 | 281 | 263 | QPW-CP80FG2P
グレードAA | GAA154009 | 2016-03-08 | QAW-CP100FG | 352 | 235 | QAW-CP100FGP
グレードAA | GAA154010 | 2016-03-08 | QAW-CP100FG1 | 352 | 263 | QAW-CP100FG1P
グレードAA | GAA154011 | 2016-03-08 | QAW-CP100FG2 | 352 | 316 | QAW-CP100FG2P
グレードAA | GAA154012 | 2016-03-08 | QAW-CP120FG | 422 | 282 | QAW-CP120FGP
グレードA | GAX231001 | 2023-07-07 | QAW-R100FG1 | 352 | 276 | QAW-R100FG1P、QAW-R100FG1R
グレードA | GAX231002 | 2023-07-07 | QAW-R120FG2 | 422 | 414 | QAW-R120FG2P、QAW-R120FG2R
グレードA | GAX204001 | 2021-04-27 | QUW-V50L | 175.8 | 211 | QUW-V50LP、QUW-V50LD、QUW-V50LPD、QUW-V50W、QUW-V50WP、QUW-V50WD、QUW-V50WPD
グレードA | GAX204002 | 2021-04-27 | QUW-V50LE | 175.8 | 211 | QUW-V50LEP、QUW-V50LED、QUW-V50LEPD、QUW-V50WE、QUW-V50WEP、QUW-V50WED、QUW-V50WEPD
グレードA | GAX183001 | 2019-01-07 | QAG-WE160FT | 563 | 368 | QAG－WE160FTP、QAG－WE160FG、QAG－WE160FGP
グレードA | GAX171001 | 2017-06-14 | QUW-V40W | 140.7 | 168.8 | QUW-V40WP、QUW-V40WD、QUW-V40WPD
グレードA | GAX171002 | 2017-06-14 | QUW-V40LE | 140.7 | 168.8 | QUW-V40LEP、QUW-V40LED、QUW-V40LEPD、QUW-V40WE、QUW-V40WEP、QUW-V40WED、QUW-V40WEPD
グレードA | GAX154009 | 2016-03-08 | QUW-V30L | 105.5 | 126.6 | QUW-V30LP､QUW-V30LD､QUW-V30LPD
グレードA | GAX154010 | 2016-03-08 | QUW-V30W | 105.5 | 126.6 | QUW-V30WP､QUW-V30WD､QUW-V30WPD
グレードA | GAX154011 | 2016-03-08 | QUW-V30LE | 105.5 | 126.6 | QUW-V30LEP､QUW-V30LED､QUW-V30LEPD､QUW-V30WE､ QUW-V30WEP､QUW-V30WED､QUW-V30WEPD
グレードA | GAX154012 | 2016-03-08 | QUW-V60L | 211 | 253.2 | QUW-V60LP､QUW-V60LD､QUW-V60LPD､QUW-V60W､ QUW-V60WP､QUW-V60WD､QUW-V60WPD
グレードA | GAX154013 | 2016-03-08 | QUW-V60LE | 211 | 253.2 | QUW-V60LEP､QUW-V60LED､QUW-V60LEPD､QUW-V60WE､ QUW-V60WEP､QUW-V60WED､QUW-V60WEPD
グレードA | GAX154014 | 2016-03-08 | QUW-V70L | 246.1 | 291.9 | QUW-V70LP､QUW-V70LD､QUW-V70LPD､QUW-V70W､ QUW-V70WP､QUW-V70WD､QUW-V70WPD
グレードA | GAX154015 | 2016-03-08 | QUW-V70LE | 246.1 | 291.9 | QUW-V70LEP､QUW-V70LED､QUW-V70LEPD､QUW-V70WE､ QUW-V70WEP､QUW-V70WED､QUW-V70WEPD
グレードA | GAX154016 | 2016-03-08 | QUW-V80L | 281.3 | 291.9 | QUW-V80LP､QUW-V80LD､QUW-V80LPD､QUW-V80W､ QUW-V80WP､QUW-V80WD､QUW-V80WPD
グレードA | GAX154017 | 2016-03-08 | QUW-V80LE | 281.3 | 291.9 | QUW-V80LEP､QUW-V80LED､QUW-V80LEPD､QUW-V80WE､ QUW-V80WEP､QUW-V80WED､QUW-V80WEPD
グレードA | GAX154018 | 2016-03-08 | QAW-PE100FG | 352 | 243 | QAW-PE100FGP
グレードA | GAX154019 | 2016-03-08 | QAW-PE100FG1 | 352 | 272 | QAW-PE100FG1P
超高効率 | GX122005 | 2012-09-20 | QPW-CP80FG | 281 | 188 | QPW-CP80FGP | 新基準で認定取得済 GAA154007
超高効率 | GX122006 | 2012-09-20 | QAW-CP100FG2 | 352 | 316 | QAW-CP100FG2P | 新基準で認定取得済 GAA154011
超高効率 | GX122007 | 2012-09-20 | QAW-CP120FG | 422 | 282 | QAW-CP120FGP | 新基準で認定取得済 GAX154012
超高効率 | GX122008 | 2012-09-20 | QAW-PE100FG | 352 | 243 | QAW-PE100FGP | 新基準で認定取得済 GAX154018
超高効率 | GX122009 | 2012-09-20 | QAW-PE100FG1 | 352 | 272 | QAW-PE100FG1P | 新基準で認定取得済 GAX154019
超高効率 | GX113001 | 2011-12-08 | PUW-CP80FG2 | 281 | 263 | PUW-CP80FG2P、QPW-CP80FG2、QPW-CP80FG2P | 新基準で認定取得済 GAA154008
超高効率 | GX112001 | 2011-09-15 | AUW-CP100FG | 352 | 235 | AUW-CP100FGP、QAW-CP100FG、QAW-CP100FGP | 新基準で認定取得済 GAA154009
超高効率 | GX112002 | 2011-09-15 | AUW-CP100FG1 | 352 | 235 | AUW-CP100FG1P、QAW-CP100FG1、QAW-CP100FG1P | 新基準で認定取得済 GAA154010
超高効率 | GX091018 | 2009-06-24 | AUW-PE100FGL | 352 | 243 | AUW-PE100FGPL | 新基準で認定取得済 GAX154018
超高効率 | GX082004 | 2009-03-23 | SUW-V30L | 105.5 | 126.6 | SUW-V30LP､SUW-V30LD､SUW-V30LPD、QUW-V30L、QUW-V30LP、QUW-V30LD、QUW-V30LPD | 新基準で認定取得済 GAX154009
超高効率 | GX082005 | 2009-03-23 | SUW-V30W | 105.5 | 126.6 | SUW-V30WP､SUW-V30WD､SUW-V30WPD、QUW-V30W、QUW-V30WP、QUW-V30WD、QUW-V30WPD | 新基準で認定取得済 GAX154010
超高効率 | GX082006 | 2009-03-23 | SUW-V30LE | 105.5 | 126.6 | SUW-V30LEP､SUW-V30LED､SUW-V30LEPD､SUW-V30WE､SUW-V30WEP､SUW-V30WED､SUW-V30WEPD、QUW-V30LE、QUW-V30LEP、QUW-V30LED、QUW-V30LEPD、QUW-V30WE、QUW-V30WEP、QUW-V30WED、QUW-V30WEPD | 新基準で認定取得済 GAX154011
超高効率 | GX082007 | 2009-03-23 | SUW-V40L | 140.7 | 168.8 | SUW-V40LP､SUW-V40LD､SUW-V40LPD、QUW-V40L、QUW-V40LP、QUW-V40L、QUW-V40LPD
超高効率 | GX082008 | 2009-03-23 | SUW-V40W | 140.7 | 168.8 | SUW-V40WP､SUW-V40WD､SUW-V40WPD、QUW-V40W、QUW-V40WP、QUW-V40WD、QUW-V40WPD
超高効率 | GX082009 | 2009-03-23 | SUW-V40LE | 140.7 | 168.8 | SUW-V40LEP､SUW-V40LED､SUW-V40LEPD､SUW-V40WE､SUW-V40WEP､SUW-V40WED､SUW-V40WEPD、QUW-V40LE、QUW-V40LEP、QUW-V40LED、QUW-V40LEPD、QUW-V40WE、QUW-V40WEP、QUW-V40WED、QUW-V40WEPD
超高効率 | GX082010 | 2009-03-23 | SUW-V50L | 175.8 | 211 | SUW-V50LP､SUW-V50LD､SUW-V50LPD､SUW-V50W､SUW-V50WP､SUW-V50WD､SUW-V50WPD、QUW-V50L、QUW-V50LP、QUW-V50LD、QUW-V50LPD、QUW-V50W、QUW-V50WP、QUW-V50WD、QUW-V50WPD
超高効率 | GX082011 | 2009-03-23 | SUW-V50LE | 175.8 | 211 | SUW-V50LEP､SUW-V50LED､SUW-V50LEPD､SUW-V50WE､SUW-V50WEP､SUW-V50WED､SUW-V50WEPD、QUW-V50LE、QUW-V50LEP、QUW-V50LED、QUW-V50LEPD、QUW-V50WE、QUW-V50WEP、QUW-V50WED、QUW-V50WEPD
超高効率 | GX082012 | 2009-03-23 | SUW-V60L | 211 | 253.2 | SUW-V60LP､SUW-V60LD､SUW-V60LPD､SUW-V60W､SUW-V60WP､SUW-V60WD､SUW-V60WPD、QUW-V60L、QUW-V60LP、QUW-V60LD、QUW-V60LPD、QUW-V60W、QUW-V60WP、QUW-V60WD、QUW-V60WPD | 新基準で認定取得済 GAX154012
超高効率 | GX082013 | 2009-03-23 | SUW-V60LE | 211 | 253.2 | SUW-V60LEP､SUW-V60LED､SUW-V60LEPD､SUW-V60WE､SUW-V60WEP､SUW-V60WED､SUW-V60WEPD、QUW-V60LE、QUW-V60LEP、QUW-V60LED、QUW-V60LEPD、QUW-V60WE、QUW-V60WEP、QUW-V60WED、QUW-V60WEPD | 新基準で認定取得済 GAX154013
超高効率 | GX082014 | 2009-03-23 | SUW-V70L | 246.1 | 291.9 | SUW-V70LP､SUW-V70LD､SUW-V70LPD､SUW-V70W､SUW-V70WP､SUW-V70WD､SUW-V70WPD、QUW-V70L、QUW-V70LP、QUW-V70LD、QUW-V70LPD、QUW-V70W、QUW-V70WP、QUW-V70WD、QUW-V70WPD | 新基準で認定取得済 GAX154014
超高効率 | GX082015 | 2009-03-23 | SUW-V70LE | 246.1 | 291.9 | SUW-V70LEP､SUW-V70LED､SUW-V70LEPD､SUW-V70WE､SUW-V70WEP､SUW-V70WED､SUW-V70WEPD、QUW-V70LE、QUW-V70LEP、QUW-V70LED、QUW-V70LEPD、QUW-V70WE、QUW-V70WEP、QUW-V70WED、QUW-V70WEPD | 新基準で認定取得済 GAX154015
超高効率 | GX082016 | 2009-03-23 | SUW-V80L | 281.3 | 291.9 | SUW-V80LP､SUW-V80LD､SUW-V80LPD､SUW-V80W､SUW-V80WP､SUW-V80WD､SUW-V80WPD、QUW-V80L、QUW-V80LP、QUW-V80LD、QUW-V80LPD、QUW-V80W、QUW-V80WP、QUW-V80WD、QUW-V80WPD | 新基準で認定取得済 GAX154016
超高効率 | GX082017 | 2009-03-23 | SUW-V80LE | 281.3 | 291.9 | SUW-V80LEP､SUW-V80LED､SUW-V80LEPD､SUW-V80WE､SUW-V80WEP､SUW-V80WED､SUW-V80WEPD、QUW-V80LE、QUW-V80LEP、QUW-V80LED、QUW-V80LEPD、QUW-V80WE、QUW-V80WEP、QUW-V80WED、QUW-V80WEPD | 新基準で認定取得済 GAX154017

## 日立ジョンソンコントロールズ空調株式会社
事業者名 | 日立ジョンソンコントロールズ空調株式会社
認定種類 | 認定番号 | 認定年月日 | 代表型式 | 定格出力 冷房（kW） | 定格出力 暖房（kW） | その他型式 | 備考
グレードAA | GAA203004 | 2021-02-02 | HAU-BGH70EXKA | 246 | 253 | HAU-BGH70EXKO、HAU-BGH70EXK、HAU-BGH70EXKAO、HAU-BGH70EXKB、HAU-BGH70EXKBO、HAU-BGH70EXKC、HAU-BGH70EXKCO
グレードAA | GAA203005 | 2021-02-02 | HAU-BGN70EXKA | 246 | 172 | HAU-BGN70EXKO、HAU-BGN70EXK、HAU-BGN70EXKAO、HAU-BGN70EXKB、HAU-BGN70EXKBO、HAU-BGN70EXKC、HAU-BGN70EXKCO
グレードAA | GAA203006 | 2021-02-02 | HAU-BGH80EXKA | 281 | 295 | HAU-BGH80EXKO、HAU-BGH80EXK、HAU-BGH80EXKAO、HAU-BGH80EXKB、HAU-BGH80EXKBO、HAU-BGH80EXKC、HAU-BGH80EXKCO
グレードAA | GAA203007 | 2021-02-02 | HAU-BGN80EXKA | 281 | 200 | HAU-BGN80EXKO、HAU-BGN80EXK、HAU-BGN80EXKAO、HAU-BGN80EXKB、HAU-BGN80EXKBO、HAU-BGN80EXKC、HAU-BGN80EXKCO
グレードAA | GAA203008 | 2021-02-02 | HAU-BGH100EXK | 352 | 338 | HAU-BGH100EXKO、HAU-BGH100EXKA、HAU-BGH100EXKAO、HAU-BGH100EXKB、HAU-BGH100EXKBO、HAU-BGH100EXKC、HAU-BGH100EXKCO、HAU-BGH100EXKP、HAU-BGH100EXKPA、HAU-BGH100EXKPB、HAU-BGH100EXKPC
グレードAA | GAA203009 | 2021-02-02 | HAU-BGN100EXK | 352 | 246 | HAU-BGN100EXKO、HAU-BGN100EXKA、HAU-BGN100EXKAO、HAU-BGN100EXKB、HAU-BGN100EXKBO、HAU-BGN100EXKC、HAU-BGN100EXKCO、HAU-BGN100EXKP、HAU-BGN100EXKPA、HAU-BGN100EXKPB、HAU-BGN100EXKPC
グレードAA | GAA194003 | 2020-03-10 | HAU-BGN120EX | 422 | 422 | HAU-BGN120EXO、HAU-BGN120EXA、HAU-BGN120EXAO、HAU-BGN120EXB、HAU-BGN120EXBO、HAU-BGN120EXC、HAU-BGN120EXCO、HAU-CGN120EX、HAU-CGN120EXO、HAU-CGN120EXA、HAU-CGN120EXAO、HAU-CGN120EXB、HAU-CGN120EXBO、HAU-CGN120EXC、HAU-CGN120EXCO、HAU-BGN120EXP、HAU-BGN120EXPO、HAU-BGN120EXPA、HAU-BGN120EXPAO、HAU-BGN120EXPB、HAU-BGN120EXPBO、HAU-BGN120EXPC、HAU-BGN120EXPCO、HAU-CGN120EXP、HAU-CGN120EXPO、HAU-CGN120EXPA、HAU-CGN120EXPAO、HAU-CGN120EXPB、HAU-CGN120EXPBO、HAU-CGN120EXPC、HAU-CGN120EXPCO
グレードAA | GAA194004 | 2020-03-10 | HAU-BGN150EX | 527 | 422 | HAU-BGN150EXO、HAU-BGN150EXA、HAU-BGN150EXAO、HAU-BGN150EXB、HAU-BGN150EXBO、HAU-BGN150EXC、HAU-BGN150EXCO、HAU-CGN150EX、HAU-CGN150EXO、HAU-CGN150EXA、HAU-CGN150EXAO、HAU-CGN150EXB、HAU-CGN150EXBO、HAU-CGN150EXC、HAU-CGN150EXCO、HAU-BGN150EXP、HAU-BGN150EXPO、HAU-BGN150EXPA、HAU-BGN150EXPAO、HAU-BGN150EXPB、HAU-BGN150EXPBO、HAU-BGN150EXPC、HAU-BGN150EXPCO、HAU-CGN150EXP、HAU-CGN150EXPO、HAU-CGN150EXPA、HAU-CGN150EXPAO、HAU-CGN150EXPB、HAU-CGN150EXPBO、HAU-CGN150EXPC、HAU-CGN150EXPCO
グレードAA | GAA194005 | 2020-03-10 | HAU-BGN120EXN | 422 | 422 | HAU-BGN120EXNO、HAU-BGN120EXNA、HAU-BGN120EXNAO、HAU-BGN120EXNB、HAU-BGN120EXNBO、HAU-BGN120EXNC、HAU-BGN120EXNCO、HAU-CGN120EXN、HAU-CGN120EXNO、HAU-CGN120EXNA、HAU-CGN120EXNAO、HAU-CGN120EXNB、HAU-CGN120EXNBO、HAU-CGN120EXNC、HAU-CGN120EXNCO、HAU-BGN120EXNP、HAU-BGN120EXNPO、HAU-BGN120EXNPA、HAU-BGN120EXNPAO、HAU-BGN120EXNPB、HAU-BGN120EXNPBO、HAU-BGN120EXNPC、HAU-BGN120EXNPCO、HAU-CGN120EXNP、HAU-CGN120EXNPO、HAU-CGN120EXNPA、HAU-CGN120EXNPAO、HAU-CGN120EXNPB、HAU-CGN120EXNPBO、HAU-CGN120EXNPC、HAU-CGN120EXNPCO
グレードAA | GAA194006 | 2020-03-10 | HAU-BGN120EXJ | 422 | 422 | HAU-BGN120EXJO、HAU-BGN120EXAJ、HAU-BGN120EXAJO、HAU-BGN120EXBJ、HAU-BGN120EXBJO、HAU-BGN120EXCJ、HAU-BGN120EXCJO、HAU-CGN120EXJ、HAU-CGN120EXJO、HAU-CGN120EXAJ、HAU-CGN120EXAJO、HAU-CGN120EXBJ、HAU-CGN120EXBJO、HAU-CGN120EXCJ、HAU-CGN120EXCJO、HAU-BGN120EXPJ、HAU-BGN120EXPJO、HAU-BGN120EXPAJ、HAU-BGN120EXPAJO、HAU-BGN120EXPBJ、HAU-BGN120EXPBJO、HAU-BGN120EXPCJ、HAU-BGN120EXPCJO、HAU-CGN120EXPJ、HAU-CGN120EXPJO、HAU-CGN120EXPAJ、HAU-CGN120EXPAJO、HAU-CGN120EXPBJ、HAU-CGN120EXPBJO、HAU-CGN120EXPCJ、HAU-CGN120EXPCJO
グレードA | GAX194002 | 2020-03-10 | HAU-FH30CXR | 106 | 127 | HAU-FH30CXRP
グレードA | GAX194003 | 2020-03-10 | HAU-F30CXR | 106 | 79 | HAU-F30CXRP
グレードA | GAX194004 | 2020-03-10 | HAU-FH40CXR | 141 | 169 | HAU-FH40CXRP
グレードA | GAX194005 | 2020-03-10 | HAU-F40CXR | 141 | 105 | HAU-F40CXRP
グレードA | GAX164001 | 2017-01-06 | HAU-FH100CXR | 352 | 422 | HAU-FH100CXRP
グレードA | GAX164002 | 2017-01-06 | HAU-F100CXR | 352 | 263 | HAU-F100CXRP
グレードA | GAX164003 | 2017-01-06 | HAU-FH80CXR | 281 | 338 | HAU-FH80CXRP
グレードA | GAX164004 | 2017-01-06 | HAU-F80CXR | 281 | 210 | HAU-F80CXRP
グレードA | GAX164005 | 2017-01-06 | HAU-FH70CXR | 246 | 295 | HAU-FH70CXRP
グレードA | GAX164006 | 2017-01-06 | HAU-F70CXR | 246 | 184 | HAU-F70CXRP
グレードA | GAX164007 | 2017-01-06 | HAU-FH50CXR | 176 | 211 | HAU-FH50CXRP、HAU-FH50CXRM
グレードA | GAX164008 | 2017-01-06 | HAU-F50CXR | 176 | 131 | HAU-F50CXRP、HAU-F50CXRM
グレードA | GAX153022 | 2016-02-16 | HAU-FH60CXR | 211 | 253 | HAU-FH60CXRP
グレードA | GAX153023 | 2016-02-16 | HAU-F60CXR | 211 | 158 | HAU-F60CXRP
超高効率 | GX134001 | 2013-12-24 | HAU-BGH120EXJ | 422 | 422 | HAU-BGH120EXJO、HAU-BGH120EXAJ、HAU-BGH120EXAJO、HAU-BGH120EXBJ、HAU-BGH120EXBJO、HAU-BGH120EXCJ、HAU-BGH120EXCJO、HAU-CGH120EXJ、HAU-CGH120EXJO、HAU-CGH120EXAJ、HAU-CGH120EXAJO、HAU-CGH120EXBJ、HAU-CGH120EXBJO、HAU-CGH120EXCJ、HAU-CGH120EXCJO、HAU-BGH120EXPJ、HAU-BGH120EXPJO、HAU-BGH120EXPAJ、HAU-BGH120EXPAJO、HAU-BGH120EXPBJ、HAU-BGH120EXPBJO、HAU-BGH120EXPCJ、HAU-BGH120EXPCJO、HAU-CGH120EXPJ、HAU-CGH120EXPJO、HAU-CGH120EXPAJ、HAU-CGH120EXPAJO、HAU-CGH120EXPBJ、HAU-CGH120EXPBJO、HAU-CGH120EXPCJ、HAU-CGH120EXPCJO
超高効率 | GX122019 | 2012-09-20 | HAU-BGN150EXN | 422 | 422 | HAU-BGN150EXNO、HAU-BGN150EXNA、HAU-BGN150EXNAO、HAU-BGN150EXNB、HAU-BGN150EXNBO、HAU-BGN150EXNC、HAU-BGN150EXNCO、HAU-BGN150EXNP、HAU-BGN150EXNPO、HAU-BGN150EXNPA、HAU-BGN150EXNPAO、HAU-BGN150EXNPB、HAU-BGN150EXNPBO、HAU-BGN150EXNPC、HAU-BGN150EXNPCO、HAU-CGN150EXN、HAU-CGN150EXNO、HAU-CGN150EXNA、HAU-CGN150EXNAO、HAU-CGN150EXNB、HAU-CGN150EXNBO、HAU-CGN150EXNC、HAU-CGN150EXNCO、HAU-CGN150EXNP、HAU-CGN150EXNPO、CGN150EXNPA、CGN150EXNPAO、CGN150EXNPB、HAU-CGN150EXNPBO、HAU-CGN150EXNPC、HAU-CGN150EXNPCO
超高効率 | GX122020 | 2012-09-20 | HAU-BGH100EXKAJ | 352 | 338 | HAU-BGH100EXKJ、HAU-BGH100EXKJO、HAU-BGH100EXKAJO、HAU-BGH100EXKBJ、HAU-BGH100EXKBJO、HAU-BGH100EXKCJ、HAU-BGH100EXKCJO、HAU-CGH100EXKJ、HAU-CGH100EXKJO、HAU-CGH100EXKAJ、HAU-CGH100EXKAJO、HAU-CGH100EXKBJ、HAU-CGH100EXKBJO、HAU-CGH100EXKCJ、HAU-CGH100EXKCJO、HAU-BGH100EXKPJ、HAU-BGH100EXKPJO、HAU-BGH100EXKPAJ、HAU-BGH100EXKPAJO、HAU-BGH100EXKPBJ、HAU-BGH100EXKPBJO、HAU-BGH100EXKPCJ、HAU-BGH100EXKPCJO、HAU-CGH100EXKPJ、HAU-CGH100EXKPJO、HAU-CGH100EXKPAJ、HAU-CGH100EXKPAJO、HAU-CGH100EXKPBJ、HAU-CGH100EXKPBJO、HAU-CGH100EXKPCJ、HAU-CGH100EXKPCJO
超高効率 | GX122021 | 2012-09-20 | HAU-BGN100EXKAJ | 352 | 246 | HAU-BGN100EXKJ、HAU-BGN100EXKJO、HAU-BGN100EXKAJO、HAU-BGN100EXKBJ、HAU-BGN100EXKBJO、HAU-BGN100EXKCJ、HAU-BGN100EXKCJO、HAU-CGN100EXKJ、HAU-CGN100EXKJO、HAU-CGN100EXKAJ、HAU-CGN100EXKAJO、HAU-CGN100EXKBJ、HAU-CGN100EXKBJO、HAU-CGN100EXKCJ、HAU-CGN100EXKCJO、HAU-BGN100EXKPJ、HAU-BGN100EXKPJO、HAU-BGN100EXKPAJ、HAU-BGN100EXKPAJO、HAU-BGN100EXKPBJ、HAU-BGN100EXKPBJO、HAU-BGN100EXKPCJ、HAU-BGN100EXKPCJO、HAU-CGN100EXKPJ、HAU-CGN100EXKPJO、HAU-CGN100EXKPAJ、HAU-CGN100EXKPAJO、HAU-CGN100EXKPBJ、HAU-CGN100EXKPBJO、HAU-CGN100EXKPCJ、HAU-CGN100EXKPCJO
超高効率 | GX122022 | 2012-09-20 | HAU-BGH80EXKAJ | 281 | 295 | HAU-BGH80EXKJ、HAU-BGH80EXKJO、HAU-BGH80EXKAJO、HAU-BGH80EXKBJ、HAU-BGH80EXKBJO、HAU-BGH80EXKCJ、HAU-BGH80EXKCJO、HAU-CGH80EXKJ、HAU-CGH80EXKJO、HAU-CGH80EXKAJ、HAU-CGH80EXKAJO、HAU-CGH80EXKBJ、HAU-CGH80EXKBJO、HAU-CGH80EXKCJ、HAU-CGH80EXKCJO、HAU-BGH80EXKPJ、HAU-BGH80EXKPJO、HAU-BGH80EXKPAJ、HAU-BGH80EXKPAJO、HAU-BGH80EXKPBJ、HAU-BGH80EXKPBJO、HAU-BGH80EXKPCJ、HAU-BGH80EXKPCJO、HAU-CGH80EXKPJ、HAU-CGH80EXKPJO、HAU-CGH80EXKPAJ、HAU-CGH80EXKPAJO、HAU-CGH80EXKPBJ、HAU-CGH80EXKPBJO、HAU-CGH80EXKPCJ、HAU-CGH80EXKPCJO
超高効率 | GX122023 | 2012-09-20 | HAU-BGN80EXKAJ | 281 | 200 | HAU-BGN80EXKJ、HAU-BGN80EXKJO、HAU-BGN80EXKAJO、HAU-BGN80EXKBJ、HAU-BGN80EXKBJO、HAU-BGN80EXKCJ、HAU-BGN80EXKCJO、HAU-CGN80EXKJ、HAU-CGN80EXKJO、HAU-CGN80EXKAJ、HAU-CGN80EXKAJO、HAU-CGN80EXKBJ、HAU-CGN80EXKBJO、HAU-CGN80EXKCJ、HAU-CGN80EXKCJO、HAU-BGN80EXKPJ、HAU-BGN80EXKPJO、HAU-BGN80EXKPAJ、HAU-BGN80EXKPAJO、HAU-BGN80EXKPBJ、HAU-BGN80EXKPBJO、HAU-BGN80EXKPCJ、HAU-BGN80EXKPCJO、HAU-CGN80EXKPJ、HAU-CGN80EXKPJO、HAU-CGN80EXKPAJ、HAU-CGN80EXKPAJO、HAU-CGN80EXKPBJ、HAU-CGN80EXKPBJO、HAU-CGN80EXKPCJ、HAU-CGN80EXKPCJO
超高効率 | GX122024 | 2012-09-20 | HAU-BGH70EXKAJ | 246 | 253 | HAU-BGH70EXKJ、HAU-BGH70EXKJO、HAU-BGH70EXKAJO、HAU-BGH70EXKBJ、HAU-BGH70EXKBJO、HAU-BGH70EXKCJ、HAU-BGH70EXKCJO、HAU-CGH70EXKJ、HAU-CGH70EXKJO、HAU-CGH70EXKAJ、HAU-CGH70EXKAJO、HAU-CGH70EXKBJ、HAU-CGH70EXKBJO、HAU-CGH70EXKCJ、HAU-CGH70EXKCJO、HAU-BGH70EXKPJ、HAU-BGH70EXKPJO、HAU-BGH70EXKPAJ、HAU-BGH70EXKPAJO、HAU-BGH70EXKPBJ、HAU-BGH70EXKPBJO、HAU-BGH70EXKPCJ、HAU-BGH70EXKPCJO、HAU-CGH70EXKPJ、HAU-CGH70EXKPJO、HAU-CGH70EXKPAJ、HAU-CGH70EXKPAJO、HAU-CGH70EXKPBJ、HAU-CGH70EXKPBJO、HAU-CGH70EXKPCJ、HAU-CGH70EXKPCJO
超高効率 | GX122025 | 2012-09-20 | HAU-BGN70EXKAJ | 246 | 172 | HAU-BGN70EXKJ、HAU-BGN70EXKJO、HAU-BGN70EXKAJO、HAU-BGN70EXKBJ、HAU-BGN70EXKBJO、HAU-BGN70EXKCJ、HAU-BGN70EXKCJO、HAU-CGN70EXKJ、HAU-CGN70EXKJO、HAU-CGN70EXKAJ、HAU-CGN70EXKAJO、HAU-CGN70EXKBJ、HAU-CGN70EXKBJO、HAU-CGN70EXKCJ、HAU-CGN70EXKCJO、HAU-BGN70EXKPJ、HAU-BGN70EXKPJO、HAU-BGN70EXKPAJ、HAU-BGN70EXKPAJO、HAU-BGN70EXKPBJ、HAU-BGN70EXKPBJO、HAU-BGN70EXKPCJ、HAU-BGN70EXKPCJO、HAU-CGN70EXKPJ、HAU-CGN70EXKPJO、HAU-CGN70EXKPAJ、HAU-CGN70EXKPAJO、HAU-CGN70EXKPBJ、HAU-CGN70EXKPBJO、HAU-CGN70EXKPCJ、HAU-CGN70EXKPCJO
超高効率 | GX122026 | 2012-09-20 | HAU-BGH60EXKAJ | 211 | 211 | HAU-BGH60EXKJ、HAU-BGH60EXKJO、HAU-BGH60EXKAJO、HAU-BGH60EXKBJ、HAU-BGH60EXKBJO、HAU-BGH60EXKCJ、HAU-BGH60EXKCJO、HAU-CGH60EXKJ、HAU-CGH60EXKJO、HAU-CGH60EXKAJ、HAU-CGH60EXKAJO、HAU-CGH60EXKBJ、HAU-CGH60EXKBJO、HAU-CGH60EXKCJ、HAU-CGH60EXKCJO、HAU-BGH60EXKPJ、HAU-BGH60EXKPJO、HAU-BGH60EXKPAJ、HAU-BGH60EXKPAJO、HAU-BGH60EXKPBJ、HAU-BGH60EXKPBJO、HAU-BGH60EXKPCJ、HAU-BGH60EXKPCJO、HAU-CGH60EXKPJ、HAU-CGH60EXKPJO、HAU-CGH60EXKPAJ、HAU-CGH60EXKPAJO、HAU-CGH60EXKPBJ、HAU-CGH60EXKPBJO、HAU-CGH60EXKPCJ、HAU-CGH60EXKPCJO
超高効率 | GX122027 | 2012-09-20 | HAU-BGN60EXKAJ | 211 | 143 | HAU-BGN60EXKJ、HAU-BGN60EXKJO、HAU-BGN60EXKAJO、HAU-BGN60EXKBJ、HAU-BGN60EXKBJO、HAU-BGN60EXKCJ、HAU-BGN60EXKCJO、HAU-CGN60EXKJ、HAU-CGN60EXKJO、HAU-CGN60EXKAJ、HAU-CGN60EXKAJO、HAU-CGN60EXKBJ、HAU-CGN60EXKBJO、HAU-CGN60EXKCJ、HAU-CGN60EXKCJO、HAU-BGN60EXKPJ、HAU-BGN60EXKPJO、HAU-BGN60EXKPAJ、HAU-BGN60EXKPAJO、HAU-BGN60EXKPJB、HAU-BGN60EXKPJBO、HAU-BGN60EXKPJC、HAU-BGN60EXKPCJO、HAU-CGN60EXKPJ、HAU-CGN60EXKPJO、HAU-CGN60EXKPAJ、HAU-CGN60EXKPAJO、HAU-CGN60EXKPBJ、HAU-CGN60EXKPBJO、HAU-CGN60EXKPCJ、HAU-CGN60EXKPCJO
超高効率 | GX122028 | 2012-09-20 | HAU-FH80CXR | 281 | 338 | なし | 新基準で認定取得済 GAX164003
超高効率 | GX122029 | 2012-09-20 | HAU-F80CXR | 281 | 210 | なし | 新基準で認定取得済 GAX164004
超高効率 | GX122030 | 2012-09-20 | HAU-FH70CXR | 246 | 295 | なし | 新基準で認定取得済 GAX164005
超高効率 | GX122031 | 2012-09-20 | HAU-F70CXR | 246 | 184 | なし | 新基準で認定取得済 GAX164006
超高効率 | GX122032 | 2012-09-20 | HAU-FH60CXR | 211 | 253 | なし | 新基準で認定取得済 GAX153022
超高効率 | GX122033 | 2012-09-20 | HAU-F60CXR | 211 | 153 | なし | 新基準で認定取得済 GAX153023
超高効率 | GX121007 | 2012-05-22 | HAU-BGH60EXKA | 211 | 211 | HAU-BGH60EXKO、HAU-BGH60EXK、HAU-BGH60EXKAO、HAU-BGH60EXKB、HAU-BGH60EXKBO、HAU-BGH60EXKC、HAU-BGH60EXKCO、HAU-CGH60EXK、HAU-CGH60EXKO、HAU-CGH60EXKA、HAU-CGH60EXKAO、HAU-CGH60EXKB、HAU-CGH60EXKBO、HAU-CGH60EXKC、HAU-CGH60EXKCO、HAU-BGH60EXKP、HAU-BGH60EXKPO、HAU-BGH60EXKPA、HAU-BGH60EXKPAO、HAU-BGH60EXKPB、HAU-BGH60EXKPBO、HAU-BGH60EXKPC、HAU-BGH60EXKPCO、HAU-CGH60EXKP、HAU-CGH60EXKPO、HAU-CGH60EXKPA、HAU-CGH60EXKPAO、HAU-CGH60EXKPB、HAU-CGH60EXKPBO、HAU-CGH60EXKPC、HAU-CGH60EXKPCO
超高効率 | GX121008 | 2012-05-22 | HAU-BGN60EXKA | 211 | 143 | HAU-BGN60EXKO、HAU-BGN60EXK、HAU-BGN60EXKAO、HAU-BGN60EXKB、HAU-BGN60EXKBO、HAU-BGN60EXKC、HAU-BGN60EXKCO、HAU-CGN60EXK、HAU-CGN60EXKO、HAU-CGN60EXKA、HAU-CGN60EXKAO、HAU-CGN60EXKB、HAU-CGN60EXKBO、HAU-CGN60EXKC、HAU-CGN60EXKCO、HAU-BGN60EXKP、HAU-BGN60EXKPO、HAU-BGN60EXKPA、HAU-BGN60EXKPAO、HAU-BGN60EXKPB、HAU-BGN60EXKPBO、HAU-BGN60EXKPC、HAU-BGN60EXKPCO、HAU-CGN60EXKP、HAU-CGN60EXKPO、HAU-CGN60EXKPA、HAU-CGN60EXKPAO、HAU-CGN60EXKPB、HAU-CGN60EXKPBO、HAU-CGN60EXKPC、HAU-CGN60EXKPCO
超高効率 | GX121009 | 2012-05-22 | HAU-BGH70EXKA | 246 | 253 | HAU-BGH70EXKO、HAU-BGH70EXK、HAU-BGH70EXKAO、HAU-BGH70EXKB、HAU-BGH70EXKBO、HAU-BGH70EXKC、HAU-BGH70EXKCO、HAU-CGH70EXK、HAU-CGH70EXKO、HAU-CGH70EXKA、HAU-CGH70EXKAO、HAU-CGH70EXKB、HAU-CGH70EXKBO、HAU-CGH70EXKC、HAU-CGH70EXKCO、HAU-BGH70EXKP、HAU-BGH70EXKPO、HAU-BGH70EXKPA、HAU-BGH70EXKPAO、HAU-BGH70EXKPB、HAU-BGH70EXKPBO、HAU-BGH70EXKPC、HAU-BGH70EXKPCO、HAU-CGH70EXKP、HAU-CGH70EXKPO、HAU-CGH70EXKPA、HAU-CGH70EXKPAO、HAU-CGH70EXKPB、HAU-CGH70EXKPBO、HAU-CGH70EXKPC、HAU-CGH70EXKPCO
超高効率 | GX121010 | 2012-05-22 | HAU-BGN70EXKA | 246 | 172 | HAU-BGN70EXKO、HAU-BGN70EXK、HAU-BGN70EXKAO、HAU-BGN70EXKB、HAU-BGN70EXKBO、HAU-BGN70EXKC、HAU-BGN70EXKCO、HAU-CGN70EXK、HAU-CGN70EXKO、HAU-CGN70EXKA、HAU-CGN70EXKAO、HAU-CGN70EXKB、HAU-CGN70EXKBO、HAU-CGN70EXKC、HAU-CGN70EXKCO、HAU-BGN70EXKP、HAU-BGN70EXKPO、HAU-BGN70EXKPA、HAU-BGN70EXKPAO、HAU-BGN70EXKPB、HAU-BGN70EXKPBO、HAU-BGN70EXKPC、HAU-BGN70EXKPCO、HAU-CGN70EXKP、HAU-CGN70EXKPO、HAU-CGN70EXKPA、HAU-CGN70EXKPAO、HAU-CGN70EXKPB、HAU-CGN70EXKPBO、HAU-CGN70EXKPC、HAU-CGN70EXKPCO
超高効率 | GX121011 | 2012-05-22 | HAU-BGH80EXKA | 281 | 295 | HAU-BGH80EXKO、HAU-BGH80EXK、HAU-BGH80EXKAO、HAU-BGH80EXKB、HAU-BGH80EXKBO、HAU-BGH80EXKC、HAU-BGH80EXKCO、HAU-CGH80EXK、HAU-CGH80EXKO、HAU-CGH80EXKA、HAU-CGH80EXKAO、HAU-CGH80EXKB、HAU-CGH80EXKBO、HAU-CGH80EXKC、HAU-CGH80EXKCO、HAU-BGH80EXKP、HAU-BGH80EXKPO、HAU-BGH80EXKPA、HAU-BGH80EXKPAO、HAU-BGH80EXKPB、HAU-BGH80EXKPBO、HAU-BGH80EXKPC、HAU-BGH80EXKPCO、HAU-CGH80EXKP、HAU-CGH80EXKPO、HAU-CGH80EXKPA、HAU-CGH80EXKPAO、HAU-CGH80EXKPB、HAU-CGH80EXKPBO、HAU-CGH80EXKPC、HAU-CGH80EXKPCO
超高効率 | GX121012 | 2012-05-22 | HAU-BGN80EXKA | 281 | 200 | HAU-BGN80EXK、HAU-BGN80EXKO、HAU-BGN80EXKAO、HAU-BGN80EXKB、HAU-BGN80EXKBO、HAU-BGN80EXKC、HAU-BGN80EXKCO、HAU-CGN80EXK、HAU-CGN80EXKO、HAU-CGN80EXKA、HAU-CGN80EXKAO、HAU-CGN80EXKB、HAU-CGN80EXKBO、HAU-CGN80EXKC、HAU-CGN80EXKCO、HAU-BGN80EXKP、HAU-BGN80EXKPO、HAU-BGN80EXKPA、HAU-BGN80EXKPAO、HAU-BGN80EXKPB、HAU-BGN80EXKPBO、HAU-BGN80EXKPC、HAU-BGN80EXKPCO、HAU-CGN80EXKP、HAU-CGN80EXKPO、HAU-CGN80EXKPA、HAU-CGN80EXKPAO、HAU-CGN80EXKPB、HAU-CGN80EXKPBO、HAU-CGN80EXKPC、HAU-CGN80EXKPCO
超高効率 | GX121013 | 2012-05-22 | HAU-BGH120EXH | 422 | 449 | HAU-BGH120EXHO、HAU-BGH120EXHA、HAU-BGH120EXHAO、HAU-BGH120EXHB、HAU-BGH120EXHBO、HAU-BGH120EXHC、HAU-BGH120EXHCO、HAU-CGH120EXH、HAU-CGH120EXHO、HAU-CGH120EXHA、HAU-CGH120EXHAO、HAU-CGH120EXHB、HAU-CGH120EXHBO、HAU-CGH120EXHC、HAU-CGH120EXHCO、HAU-BGH120EXHP、HAU-BGH120EXHPO、HAU-BGH120EXHPA、HAU-BGH120EXHPAO、HAU-BGH120EXHPB、HAU-BGH120EXHPBO、HAU-BGH120EXHPC、HAU-BGH120EXHPCO、HAU-CGH120EXHP、HAU-CGH120EXHPO、HAU-CGH120EXHPA、HAU-CGH120EXHPAO、HAU-CGH120EXHPB、HAU-CGH120EXHPBO、HAU-CGH120EXHPC、HAU-CGH120EXHPCO
超高効率 | GX121014 | 2012-05-22 | HAU-BGH150EXH | 527 | 449 | HAU-BGH150EXHO、HAU-BGH150EXHA、HAU-BGH150EXHAO、HAU-BGH150EXHB、HAU-BGH150EXHBO、HAU-BGH150EXHC、HAU-BGH150EXHCO、HAU-CGH150EXH、HAU-CGH150EXHO、HAU-CGH150EXHA、HAU-CGH150EXHAO、HAU-CGH150EXHB、HAU-CGH150EXHBO、HAU-CGH150EXHC、HAU-CGH150EXHCO、HAU-BGH150EXHP、HAU-BGH150EXHPO、HAU-BGH150EXHPA、HAU-BGH150EXHPAO、HAU-BGH150EXHPB、HAU-BGH150EXHPBO、HAU-BGH150EXHPC、HAU-BGH150EXHPCO、HAU-CGH150EXHP、HAU-CGH150EXHPO、HAU-CGH150EXHPA、HAU-CGH150EXHPAO、HAU-CGH150EXHPB、HAU-CGH150EXHPBO、HAU-CGH150EXHPC、HAU-CGH150EXHPCO
超高効率 | GX121015 | 2012-05-22 | HAU-BGN180EXH | 633 | 500 | HAU-BGN180EXHO、HAU-BGN180EXHA、HAU-BGN180EXHAO、HAU-BGN180EXHB、HAU-BGN180EXHBO、HAU-BGN180EXHC、HAU-BGN180EXHCO、HAU-CGN180EXH、HAU-CGN180EXHO、HAU-CGN180EXHA、HAU-CGN180EXHAO、HAU-CGN180EXHB、HAU-CGN180EXHBO、HAU-CGN180EXHC、HAU-CGN180EXHCO、HAU-BGN180EXHP、HAU-BGN180EXHPO、HAU-BGN180EXHPA、HAU-BGN180EXHPAO、HAU-BGN180EXHPB、HAU-BGN180EXHPBO、HAU-BGN180EXHPC、HAU-BGN180EXHPCO、HAU-CGN180EXHP、HAU-CGN180EXHPO、HAU-CGN180EXHPA、HAU-CGN180EXHPAO、HAU-CGN180EXHPB、HAU-CGN180EXHPBO、HAU-CGN180EXHPC、HAU-CGN180EXHPCO
超高効率 | GX121016 | 2012-05-22 | HAU-BGH120EXS | 422 | 449 | HAU-BGH120EXSO、HAU-BGH120EXSA、HAU-BGH120EXSAO、HAU-BGH120EXSB、HAU-BGH120EXSBO、HAU-BGH120EXSC、HAU-BGH120EXSCO、HAU-CGH120EXS、HAU-CGH120EXSO、HAU-CGH120EXSA、HAU-CGH120EXSAO、HAU-CGH120EXSB、HAU-CGH120EXSBO、HAU-CGH120EXSC、HAU-CGH120EXSCO、HAU-BGH120EXSP、HAU-BGH120EXSPO、HAU-BGH120EXSPA、HAU-BGH120EXSPAO、HAU-BGH120EXSPB、HAU-BGH120EXSPBO、HAU-BGH120EXSPC、HAU-BGH120EXSPCO、HAU-CGH120EXSP、HAU-CGH120EXSPO、HAU-CGH120EXSPA、HAU-CGH120EXSPAO、HAU-CGH120EXSPB、HAU-CGH120EXSPBO、HAU-CGH120EXSPC、HAU-CGH120EXSPCO
超高効率 | GX121017 | 2012-05-22 | HAU-BGH150EXS | 527 | 449 | HAU-BGH150EXSO、HAU-BGH150EXSA、HAU-BGH150EXSAO、HAU-BGH150EXSB、HAU-BGH150EXSBO、HAU-BGH150EXSC、HAU-BGH150EXSCO、HAU-CGH150EXS、HAU-CGH150EXSO、HAU-CGH150EXSA、HAU-CGH150EXSAO、HAU-CGH150EXSB、HAU-CGH150EXSBO、HAU-CGH150EXSC、HAU-CGH150EXSCO、HAU-BGH150EXSP、HAU-BGH150EXSPO、HAU-BGH150EXSPA、HAU-BGH150EXSPAO、HAU-BGH150EXSPB、HAU-BGH150EXSPBO、HAU-BGH150EXSPC、HAU-BGH150EXSPCO、HAU-CGH150EXSP、HAU-CGH150EXSPO、HAU-CGH150EXSPA、HAU-CGH150EXSPAO、HAU-CGH150EXSPB、HAU-CGH150EXSPBO、HAU-CGH150EXSPC、HAU-CGH150EXSPCO
超高効率 | GX121018 | 2012-05-22 | HAU-BGN180EXS | 633 | 500 | HAU-BGN180EXSO、HAU-BGN180EXSA、HAU-BGN180EXSAO、HAU-BGN180EXSB、HAU-BGN180EXSBO、HAU-BGN180EXSC、HAU-BGN180EXSCO、HAU-CGN180EXS、HAU-CGN180EXSO、HAU-CGN180EXSA、HAU-CGN180EXSAO、HAU-CGN180EXSB、HAU-CGN180EXSBO、HAU-CGN180EXSC、HAU-CGN180EXSCO、HAU-BGN180EXSP、HAU-BGN180EXSPO、HAU-BGN180EXSPA、HAU-BGN180EXSPAO、HAU-BGN180EXSPB、HAU-BGN180EXSPBO、HAU-BGN180EXSPC、HAU-BGN180EXSPCO、HAU-CGN180EXSP、HAU-CGN180EXSPO、HAU-CGN180EXSPA、HAU-CGN180EXSPAO、HAU-CGN180EXSPB、HAU-CGN180EXSPBO、HAU-CGN180EXSPC、HAU-CGN180EXSPCO
超高効率 | GX112003 | 2011-09-15 | HAU-BGH100EXK | 351.6 | 422 | HAU-BGH100EXKO、HAU-BGH100EXKA、HAU-BGH100EXKAO、HAU-BGH100EXKB、HAU-BGH100EXKBO、HAU-BGH100EXKC、HAU-BGH100EXKCO、HAU-CGH100EXK、HAU-CGH100EXKO、HAU-CGH100EXKA、HAU-CGH100EXKAO、HAU-CGH100EXKB、HAU-CGH100EXKBO、HAU-CGH100EXKC、HAU-CGH100EXKCO、HAU-BGH100EXKP、HAU-BGH100EXKPO、HAU-BGH100EXKPA、HAU-BGH100EXKPAO、HAU-BGH100EXKPB、HAU-BGH100EXKPBO、HAU-BGH100EXKPC、HAU-BGH100EXKPCO、HAU-CGH100EXKP、HAU-CGH100EXKPO、HAU-CGH100EXKPA、HAU-CGH100EXKPAO、HAU-CGH100EXKPB、HAU-CGH100EXKPBO、HAU-CGH100EXKPC、HAU-CGH100EXKPCO、HAU-BGN100EXK、HAU-BGN100EXKO、HAU-BGN100EXKA、HAU-BGN100EXKAO、HAU-BGN100EXKB、HAU-BGN100EXKBO、HAU-BGN100EXKC、HAU-BGN100EXKCO、HAU-CGN100EXK、HAU-CGN100EXKO、HAU-CGN100EXKA、HAU-CGN100EXKAO、HAU-CGN100EXKB、HAU-CGN100EXKBO、HAU-CGN100EXKC、HAU-CGN100EXKCO、HAU-BGN100EXKP、HAU-BGN100EXKPO、HAU-BGN100EXKPA、HAU-BGN100EXKPAO、HAU-BGN100EXKPB、HAU-BGN100EXKPBO、HAU-BGN100EXKPC、HAU-BGN100EXKPCO、HAU-CGN100EXKP、HAU-CGN100EXKPO、HAU-CGN100EXKPA、HAU-CGN100EXKPAO、HAU-CGN100EXKPB、HAU-CGN100EXKPBO、HAU-CGN100EXKPC、HAU-CGN100EXKPCO
超高効率 | GX112004 | 2011-09-15 | HAU-FH30CXR | 106 | 127 | HAU-F30CXR | 新基準で認定取得済 GAX194002
超高効率 | GX112005 | 2011-09-15 | HAU-FH40CXR | 141 | 169 | HAU-F40CXR | 新基準で認定取得済 GAX194004
超高効率 | GX112006 | 2011-09-15 | HAU-FH50CXR | 176 | 211 | HAU-F50CXR
超高効率 | GX112007 | 2011-09-15 | HAU-FH100CXR | 351.6 | 422 | HAU-F100CXR
超高効率 | GX092010 | 2009-10-16 | HAU-BGH120EX | 422 | 422 | HAU-BGH120EXO､HAU-BGH120EXA､HAU-BGH120EXAO､HAU-BGH120EXB､HAU-BGH120EXBO､HAU-BGH120EXC､HAU-BGH120EXCO､HAU-CGH120EX､HAU-CGH120EXO､HAU-CGH120EXA､HAU-CGH120EXAO､HAU-CGH120EXB､HAU-CGH120EXBO､HAU-CGH120EXC､HAU-CGH120EXCO､HAU-BGH120EXP､HAU-BGH120EXPO､HAU-BGH120EXPA､HAU-BGH120EXPAO､HAU-BGH120EXPB､HAU-BGH120EXPBO､HAU-BGH120EXPC､HAU-BGH120EXPCO､HAU-CGH120EXP､HAU-CGH120EXPO､HAU-CGH120EXPA､HAU-CGH120EXPAO､HAU-CGH120EXPB､HAU-CGH120EXPBO､HAU-CGH120EXPC､HAU-CGH120EXPCO
超高効率 | GX092011 | 2009-10-16 | HAU-BGN150EX | 527 | 422 | HAU-BGN150EXO､HAU-BGN150EXA､HAU-BGN150EXAO､HAU-BGN150EXB､HAU-BGN150EXBO､HAU-BGN150EXC､HAU-BGN150EXCO､HAU-CGN150EX､HAU-CGN150EXO､HAU-CGN150EXA､HAU-CGN150EXAO､HAU-CGN150EXB､HAU-CGN150EXBO､HAU-CGN150EXC､HAU-CGN150EXCO､HAU-BGN150EXP､HAU-BGN150EXPO､HAU-BGN150EXPA､HAU-BGN150EXPAO､HAU-BGN150EXPB､HAU-BGN150EXPBO､HAU-BGN150EXPC､HAU-BGN150EXPCO､HAU-CGN150EXP､HAU-CGN150EXPO､HAU-CGN150EXPA､HAU-CGN150EXPAO､HAU-CGN150EXPB､HAU-CGN150EXPBO､HAU-CGN150EXPC､HAU-CGN150EXPCO | 新基準で認定取得済 GAA194004
超高効率 | GX092012 | 2009-10-16 | HAU-GH30EXA | 106 | 127 | HAU-G30EXA､HAU-G30EXPA､HAU-GH30EXPA
超高効率 | GX092013 | 2009-10-16 | HAU-GH40EXA | 141 | 169 | HAU-G40EXA､HAU-G40EXPA､HAU-GH40EXPA
超高効率 | GX092014 | 2009-10-16 | HAU-GH50EXA | 176 | 211 | HAU-G50EXA､HAU-G50EXPA､HAU-GH50EXPA
超高効率 | GX092015 | 2009-10-16 | HAU-GH60EXA | 211 | 253 | HAU-G60EXA､HAU-G60EXPA､HAU-GH60EXPA
超高効率 | GX092016 | 2009-10-16 | HAU-GH70EXA | 246 | 295 | HAU-G70EXA､HAU-G70EXPA､HAU-GH70EXPA
超高効率 | GX092017 | 2009-10-16 | HAU-GH80EXA | 281 | 338 | HAU-G80EXA､HAU-G80EXPA､HAU-GH80EXPA
超高効率 | GX092018 | 2009-10-16 | HAU-GH100EXA | 351.6 | 422 | HAU-G100EXA､HAU-G100EXPA､HAU-GH100EXPA
高効率 | GY122004 | 2012-09-20 | HAU-GH20B | 70 | 86 | なし
高効率 | GY122005 | 2012-09-20 | HAU-G20B | 70 | 57 | なし
高効率 | GY121001 | 2012-05-22 | HAU-BGH120VS | 422 | 500 | HAU-BGH120VSO、HAU-BGH120VSA、HAU-BGH120VSAO、HAU-BGH120VSB、HAU-BGH120VSBO、HAU-BGH120VSC、HAU-BGH120VSCO、HAU-CGH120VS、HAU-CGH120VSO、HAU-CGH120VSA、HAU-CGH120VSAO、HAU-CGH120VSB、HAU-CGH120VSBO、HAU-CGH120VSC、HAU-CGH120VSCO
高効率 | GY121002 | 2012-05-22 | HAU-BGN150VS | 527 | 500 | HAU-BGN150VSO、HAU-BGN150VSA、HAU-BGN150VSAO、HAU-BGN150VSB、HAU-BGN150VSBO、HAU-BGN150VSC、HAU-BGN150VSCO、HAU-CGN150VS、HAU-CGN150VSO、HAU-CGN150VSA、HAU-CGN150VSAO、HAU-CGN150VSB、HAU-CGN150VSBO、HAU-CGN150VSC、HAU-CGN150VSCO
高効率 | GY092016 | 2009-10-16 | HAU-BGH120VH | 422 | 500 | HAU-BGH120VHO､HAU-BGH120VHA､HAU-BGH120VHAO､HAU-BGH120VHB､HAU-BGH120VHBO､HAU-BGH120VHC､HAU-BGH120VHCO､HAU-CGH120VH､HAU-CGH120VHO､HAU-CGH120VHA､HAU-CGH120VHAO､HAU-CGH120VHB､HAU-CGH120VHBO､HAU-CGH120VHC､HAU-CGH120VHCO
高効率 | GY092017 | 2009-10-16 | HAU-BGN150VH | 527 | 500 | HAU-BGN150VHO､HAU-BGN150VHA､HAU-BGN150VHAO､HAU-BGN150VHB､HAU-BGN150VHBO､HAU-BGN150VHC､HAU-BGN150VHCO､HAU-CGN150VH､HAU-CGN150VHO､HAU-CGN150VHA､HAU-CGN150VHAO､HAU-CGN150VHB､HAU-CGN150VHBO､HAU-CGN150VHC､HAU-CGN150VHCO
高効率 | GY092018 | 2009-10-16 | HAU-BGN180VH | 633 | 644 | HAU-BGN180VHO､HAU-BGN180VHA､HAU-BGN180VHAO､HAU-BGN180VHB､HAU-BGN180VHBO､HAU-BGN180VHC､HAU-BGN180VHCO､HAU-CGN180VH､HAU-CGN180VHO､HAU-CGN180VHA､HAU-CGN180VHAO､HAU-CGN180VHB､HAU-CGN180VHBO､HAU-CGN180VHC､HAU-CGN180VHCO
高効率 | GY092019 | 2009-10-16 | HAU-GH30EX | 106 | 127 | HAU-G30EX､HAU-G30EXP､HAU-GH30EXP
高効率 | GY092020 | 2009-10-16 | HAU-GH40EX | 141 | 169 | HAU-G40EX､HAU-G40EXP､HAU-GH40EXP
高効率 | GY092021 | 2009-10-16 | HAU-GH50EX | 176 | 211 | HAU-G50EX､HAU-G50EXP､HAU-GH50EXP
高効率 | GY092022 | 2009-10-16 | HAU-GH60EX | 211 | 253 | HAU-G60EX､HAU-G60EXP､HAU-GH60EXP
高効率 | GY092023 | 2009-10-16 | HAU-GH70EX | 246 | 295 | HAU-G70EX､HAU-G70EXP､HAU-GH70EXP
高効率 | GY092024 | 2009-10-16 | HAU-GH80EX | 281 | 338 | HAU-G80EX､HAU-G80EXP､HAU-GH80EXP
高効率 | GY092025 | 2009-10-16 | HAU-GH100EX | 351.6 | 422 | HAU-G100EX､HAU-G100EXP､HAU-GH100EXP

## 矢崎エナジーシステム株式会社
事業者名 | 矢崎エナジーシステム株式会社
認定種類 | 認定番号 | 認定年月日 | 代表型式 | 定格出力 冷房（kW） | 定格出力 暖房（kW） | その他型式 | 備考
グレードAA | GAA171006 | 2017-06-14 | CH-KZ80HG | 281 | 300 | CH-KZH80HG、CH-KZ80HPSG、 CH-KZX80HPSG、CH-KZH80HPSG、CH-KZ80HPRG、CH-KZX80HPRG、CH-KZH80HPRG
グレードAA | GAA161001 | 2016-07-25 | CH-KZ60G | 211 | 184 | CH-KZH60G､CH-KZ60PSG､CH-KZ60PCG､CH-KZX60PSG､CH-KZX60PCG､CH-KZH60PSG､CH-KZH60PCG、CH-KZ60PRG、CH-KZX60PRG、CH-KZH60PRG
グレードAA | GAA161002 | 2016-07-25 | CH-MZ70G | 246 | 167 | CH-MZ70PG､CH-MZH70G､CH-MZH70PG､CH-MZX70G､CH-MZX70PG、CH-MZ70PRG、CH-MZH70PRG、CH-MZX70PRG
グレードAA | GAA161003 | 2016-07-25 | CH-MZ80G | 281 | 190 | CH-MZ80PG､CH-MZH80G､CH-MZH80PG､CH-MZX80G､CH-MZX80PG、CH-MZ80PRG、CH-MZH80PRG、CH-MZX80PRG
グレードAA | GAA161004 | 2016-07-25 | CH-MZ90G | 316 | 214 | CH-MZ90PG､CH-MZH90G､CH-MZH90PG､CH-MZX90G､CH-MZX90PG、CH-MZ90PG、CH-MZH90G、CH-MZH90PG、CH-MZX90G、CH-MZX90PG、CH-MZ90PRG、CH-MZH90PRG、CH-MZX90PRG
グレードAA | GAA161005 | 2016-07-25 | CH-MZ100G | 352 | 238 | CH-MZ100PG､CH-MZH100G､CH-MZH100PG､CH-MZX100G､CH-MZX100PG、CH-MZ100PRG、CH-MZH100PRG、CH-MZX100PRG
グレードAA | GAA161006 | 2016-07-25 | CH-MG70G | 246 | 200 | CH-MG70PG､CH-MGH70G､CH-MGH70PG､CH-MGX70G､CH-MGX70PG、CH-MG70PRG、CH-MGH70PRG、CH-MGX70PRG
グレードAA | GAA161007 | 2016-07-25 | CH-MG80G | 281 | 229 | CH-MG80PG､CH-MGH80G､CH-MGH80PG､CH-MGX80G､CH-MGX80PG、CH-MG80PRG、CH-MGH80PRG、CH-MGX80PRG
グレードAA | GAA161008 | 2016-07-25 | CH-MG90G | 316 | 258 | CH-MG90PG､CH-MGH90G､CH-MGH90PG､CH-MGX90G､CH-MGX90PG、CH-MG90PRG、CH-MGH90PRG、CH-MGX90PRG
グレードAA | GAA161009 | 2016-07-25 | CH-MG70HG | 246 | 295 | CH-MG70HPG､CH-MGH70HG､CH-MGH70HPG､CH-MGX70HG､CH-MGX70HPG、CH-MG70HPRG、CH-MGH70HPRG、CH-MGX70HPRG
グレードAA | GAA161010 | 2016-07-25 | CH-MG80HG | 281 | 338 | CH-MG80HPG､CH-MGH80HG､CH-MGH80HPG､CH-MGX80HG､CH-MGX80HPG、CH-MG80HPRG、CH-MGH80HPRG、CH-MGX80HPRG
グレードA | GAX171003 | 2017-06-14 | CH-KG80G | 281 | 286 | CH-KGH80G、CH-KG80PSG、 CH-KGX80PSG、CH-KGH80PSG、CH-KG80PRG、CH-KGX80PRG、CH-KGH80PRG
グレードA | GAX171004 | 2017-06-14 | CH-KG50G | 176 | 176 | CH-KGH50G、CH-KG50PSG、 CH-KGX50PSG、CH-KGH50PSG、CH-KG50PRG、CH-KGX50PRG、CH-KGH50PRG
グレードA | GAX161001 | 2016-07-25 | CH-KZ30G | 105 | 92 | CH-KZH30G､CH-KZ30PSG､CH-KZ30PCG､CH-KZX30PSG､CH-KZX30PCG､CH-KZH30PSG､CH-KZH30PCG、CH-KZ30PRG、CH-KZX30PRG、CH-KZH30PRG
グレードA | GAX161002 | 2016-07-25 | CH-KZ40G | 141 | 123 | CH-KZH40G､CH-KZ40PSG､CH-KZ40PCG､CH-KZX40PSG､CH-KZX40PCG､CH-KZH40PSG､CH-KZH40PCG、CH-KZ40PRG、CH-KZX40PRG、CH-KZH40PRG
グレードA | GAX161003 | 2016-07-25 | CH-KZ50G | 176 | 154 | CH-KZH50G､CH-KZ50PSG､CH-KZ50PCG､CH-KZX50PSG､CH-KZX50PCG､CH-KZH50PSG､CH-KZH50PCG、CH-KZ50PRG、CH-KZX50PRG、CH-KZH50PRG
グレードA | GAX161004 | 2016-07-25 | CH-KZ80G | 281 | 246 | CH-KZH80G､CH-KZ80PSG､CH-KZ80PCG､CH-KZX80PSG､CH-KZX80PCG､CH-KZH80PSG､CH-KZH80PCG、CH-KZ80PRG、CH-KZX80PRG、CH-KZH80PRG
グレードA | GAX161005 | 2016-07-25 | CH-KZ30HG | 105 | 127 | CH-KZH30HG､CH-KZ30HPSG､CH-KZ30HPCG､CH-KZX30HPSG､CH-KZX30HPCG､CH-KZH30HPSG､CH-KZH30HPCG、CH-KZ30HPRG、CH-KZX30HPRG、CH-KZH30HPRG
グレードA | GAX161006 | 2016-07-25 | CH-KZ40HG | 141 | 169 | CH-KZH40HG､CH-KZ40HPSG､CH-KZ40HPCG､CH-KZX40HPSG､CH-KZX40HPCG､CH-KZH40HPSG､CH-KZH40HPCG、CH-KZ40HPRG、CH-KZX40HPRG、CH-KZH40HPRG
グレードA | GAX161007 | 2016-07-25 | CH-KZ50HG | 176 | 211 | CH-KZH50HG､CH-KZ50HPSG､CH-KZ50HPCG､CH-KZX50HPSG､CH-KZX50HPCG､CH-KZH50HPSG､CH-KZH50HPCG、CH-KZ50HPRG、CH-KZX50HPRG、CH-KZH50HPRG
グレードA | GAX161008 | 2016-07-25 | CH-KZ60HG | 211 | 253 | CH-KZH60HG､CH-KZ60HPSG､CH-KZ60HPCG､CH-KZX60HPSG､CH-KZX60HPCG､CH-KZH60HPSG､CH-KZH60HPCG、CH-KZ60HPRG、CH-KZX60HPRG、CH-KZH60HPRG
グレードA | GAX161009 | 2016-07-25 | CH-KG30G | 105 | 105 | CH-KGH30G､CH-KG30PSG､CH-KG30PCG､CH-KGX30PSG､CH-KGX30PCG､CH-KGH30PSG､CH-KGH30PCG、CH-KG30PRG、CH-KGX30PRG、CH-KGH30PRG
グレードA | GAX161010 | 2016-07-25 | CH-KG40G | 141 | 141 | CH-KGH40G､CH-KG40PSG､CH-KG40PCG､CH-KGX40PSG､CH-KGX40PCG､CH-KGH40PSG､CH-KGH40PCG、CH-KG40PRG、CH-KGX40PRG、CH-KGH40PRG
グレードA | GAX161011 | 2016-07-25 | CH-KG60G | 211 | 211 | CH-KGH60G､CH-KG60PSG､CH-KG60PCG､CH-KGX60PSG､CH-KGX60PCG､CH-KGH60PSG､CH-KGH60PCG、CH-KG60PRG、CH-KGX60PRG、CH-KGH60PRG
グレードA | GAX161012 | 2016-07-25 | CH-KG30HG | 105 | 127 | CH-KGH30HG､CH-KG30HPSG､CH-KG30HPCG､CH-KGX30HPSG､CH-KGX30HPCG､CH-KGH30HPSG､CH-KGH30HPCG、CH-KG30HPRG、CH-KGX30HPRG、CH-KGH30HPRG
グレードA | GAX161013 | 2016-07-25 | CH-KG40HG | 141 | 169 | CH-KGH40HG､CH-KG40HPSG､CH-KG40HPCG､CH-KGX40HPSG､CH-KGX40HPCG､CH-KGH40HPSG､CH-KGH40HPCG、CH-KG40HPRG、CH-KGX40HPRG、CH-KGH40HPRG
グレードA | GAX161014 | 2016-07-25 | CH-KG50HG | 176 | 211 | CH-KGH50HG､CH-KG50HPSG､CH-KG50HPCG､CH-KGX50HPSG､CH-KGX50HPCG､CH-KGH50HPSG､CH-KGH50HPCG、CH-KG50HPRG、CH-KGX50HPRG、CH-KGH50HPRG
グレードA | GAX161015 | 2016-07-25 | CH-KG60HG | 211 | 253 | CH-KGH60HG､CH-KG60HPSG､CH-KG60HPCG､CH-KGX60HPSG､CH-KGX60HPCG､CH-KGH60HPSG､CH-KGH60HPCG、CH-KG60HPRG、CH-KGX60HPRG、CH-KGH60HPRG
グレードA | GAX161016 | 2016-07-25 | CH-MZ70HG | 246 | 295 | CH-MZ70HPG､CH-MZH70HG､CH-MZH70HPG､CH-MZX70HG､CH-MZX70HPG、CH-MZ70HPRG、CH-MZH70HPRG、CH-MZX70HPRG
グレードA | GAX161017 | 2016-07-25 | CH-MZ80HG | 281 | 338 | CH-MZ80HPG､CH-MZH80HG､CH-MZH80HPG､CH-MZX80HG､CH-MZX80HPG、CH-MZ80HPRG、CH-MZH80HPRG、CH-MZX80HPRG
グレードA | GAX161018 | 2016-07-25 | CH-MG100G | 352 | 286 | CH-MG100PG､CH-MGH100G､CH-MGH100PG､CH-MGX100G､CH-MGX100PG、CH-MG100PRG、CH-MGH100PRG、CH-MGX100PRG
超高効率 | GX144003 | 2015-03-02 | CH-MZ70G | 246 | 167 | CH-MZ70PG､CH-MZH70G､CH-MZH70PG､CH-MZX70G､CH-MZX70PG | 平成27年3月2日以降出荷分のみ 新基準で認定取得済 GAA161002
超高効率 | GX144004 | 2015-03-02 | CH-MZ80G | 281 | 190 | CH-MZ80PG､CH-MZH80G､CH-MZH80PG､CH-MZX80G､CH-MZX80PG | 平成27年3月2日以降出荷分のみ 新基準で認定取得済 GAA161003
超高効率 | GX144005 | 2015-03-02 | CH-MZ90G | 316 | 214 | CH-MZ90PG､CH-MZH90G､CH-MZH90PG､CH-MZX90G､CH-MZX90PG | 平成27年3月2日以降出荷分のみ 新基準で認定取得済 GAA161004
超高効率 | GX144006 | 2015-03-02 | CH-MZ100G | 352 | 238 | CH-MZ100PG､CH-MZH100G､CH-MZH100PG､CH-MZX100G､CH-MZX100PG | 平成27年3月2日以降出荷分のみ 新基準で認定取得済 GAA161005
超高効率 | GX144007 | 2015-03-02 | CH-MZ70HG | 246 | 295 | CH-MZ70HPG､CH-MZH70HG､CH-MZH70HPG､CH-MZX70HG､CH-MZX70HPG | 平成27年3月2日以降出荷分のみ 新基準で認定取得済 GAX161016
超高効率 | GX144008 | 2015-03-02 | CH-MZ80HG | 281 | 338 | CH-MZ80HPG､CH-MZH80HG､CH-MZH80HPG､CH-MZX80HG､CH-MZX80HPG | 平成27年3月2日以降出荷分のみ 新基準で認定取得済 GAX161017
超高効率 | GX144009 | 2015-03-02 | CH-MG70G | 246 | 200 | CH-MG70PG､CH-MGH70G､CH-MGH70PG､CH-MGX70G､CH-MGX70PG | 平成27年3月2日以降出荷分のみ 新基準で認定取得済 GAA161006
超高効率 | GX144010 | 2015-03-02 | CH-MG80G | 281 | 229 | CH-MG80PG､CH-MGH80G､CH-MGH80PG､CH-MGX80G､CH-MGX80PG | 平成27年3月2日以降出荷分のみ 新基準で認定取得済 GAA161007
超高効率 | GX144011 | 2015-03-02 | CH-MG90G | 316 | 258 | CH-MG90PG､CH-MGH90G､CH-MGH90PG､CH-MGX90G､ CH-MGX90PG | 新基準で認定取得済 GAA161008
超高効率 | GX144012 | 2015-03-02 | CH-MG100G | 352 | 286 | CH-MG100PG､CH-MGH100G､CH-MGH100PG､CH-MGX100G､CH-MGX100PG | 新基準で認定取得済 GAA161018
超高効率 | GX144013 | 2015-03-02 | CH-MG70HG | 246 | 295 | CH-MG70HPG､CH-MGH70HG､CH-MGH70HPG､CH-MGX70HG､CH-MGX70HPG | 新基準で認定取得済 GAA161009
超高効率 | GX144014 | 2015-03-02 | CH-MG80HG | 281 | 338 | CH-MG80HPG､CH-MGH80HG､CH-MGH80HPG､CH-MGX80HG､CH-MGX80HPG | 新基準で認定取得済 GAA161010
超高効率 | GX123004 | 2012-12-20 | CH-KG60G | 211 | 211 | CH-KGH60G､CH-KG60PSG､CH-KG60PCG､CH-KGX60PSG､CH-KGH60PCG､CH-KGH60PSG､CH-KGH60PCG | 新基準で認定取得済 GAX161011
超高効率 | GX122012 | 2012-09-20 | CH-KG30G | 105 | 105 | CH-KGH30G､CH-KG30PSG､CH-KG30PCG､CH-KGX30PSG､CH-KGX30PCG､CH-KGH30PSG､CH-KGH30PCG | 新基準で認定取得済 GAX161009
超高効率 | GX122013 | 2012-09-20 | CH-KG60HG | 211 | 253 | CH-KGH60HG､CH-KG60HPSG､CH-KG60HPCG､CH-KGX60HPSG､CH-KGX60HPCG､CH-KGH60HPSG､CH-KGH60HPCG | 新基準で認定取得済 GAX161015
超高効率 | GX122014 | 2012-09-20 | CH-MZ70G | 246 | 167 | CH-MZ70PG､CH-MZH70G､CH-MZH70PG､CH-MZX70G､CH-MZX70PG | 平成27年3月1日以前出荷分の認定取消 平成27年3月2日以降出荷分は別途認定
超高効率 | GX122015 | 2012-09-20 | CH-MZ70HG | 246 | 295 | CH-MZ70HPG､CH-MZH70HG､CH-MZH70HPG､CH-MZX70HG､CH-MZX70HPG | 平成27年3月1日以前出荷分の認定取消 平成27年3月2日以降出荷分は別途認定
超高効率 | GX122016 | 2012-09-20 | CH-MZ90G | 316 | 214 | CH-MZ90PG､CH-MZH90G､CH-MZH90PG､CH-MZX90G､CH-MZX90PG | 平成27年3月1日以前出荷分の認定取消 平成27年3月2日以降出荷分は別途認定
超高効率 | GX122017 | 2012-09-20 | CH-MG70G | 246 | 200 | CH-MG70PG､CH-MGH70G､CH-MGH70PG､CH-MGX70G､CH-MGX70PG | 平成27年3月1日以前出荷分の認定取消 平成27年3月2日以降出荷分は別途認定
超高効率 | GX122018 | 2012-09-20 | CH-MG90HG | 316 | 380 | CH-MG90HPG､CH-MGH90HG､CH-MGH90HPG､CH-MGX90HG､CH-MGX90HPG | 認定取消
超高効率 | GX121003 | 2012-05-22 | CH-KG30HG | 105 | 127 | CH-KGH30HG､CH-KG30HPSG､CH-KG30HPCG､CH-KGX30HPSG､CH-KGX30HPCG､CH-KGH30HPSG､CH-KGH30HPCG | 新基準で認定取得済 GAX161012
超高効率 | GX121004 | 2012-05-22 | CH-KG50HG | 176 | 211 | CH-KGH50HG､CH-KG50HPSG､CH-KG50HPCG､CH-KGX50HPSG､CH-KGX50HPCG､CH-KGH50HPSG､CH-KGH50HPCG | 新基準で認定取得済 GAX161014
超高効率 | GX121005 | 2012-05-22 | CH-MG80G | 281 | 229 | CH-MG80PG､CH-MGX80G､CH-MGH80PG､CH-MGH80G､CH-MGX80PG | 平成27年3月1日以前出荷分の認定取消 平成27年3月2日以降出荷分は別途認定
超高効率 | GX121006 | 2012-05-22 | CH-MG100HG | 352 | 422 | CH-MG100HPG､CH-MGH100HG､CH-MGH100HPG､CH-MGX100HG､ CH-MGX100HPG | 認定取消
超高効率 | GX114006 | 2012-02-21 | CH-KG40G | 141 | 141 | CH-KGH40G､CH-KG40PSG､CH-KG40PCG､CH-KGX40PSG､CH-KGX40PCG､CH-KGH40PSG､CH-KGH40PCG | 新基準で認定取得済 GAX161010
超高効率 | GX114007 | 2012-02-21 | CH-KG40HG | 141 | 169 | CH-KGH40HG､CH-KG40HPSG､CH-KG40HPCG､CH-KGX40HPSG､CH-KGX40HPCG､CH-KGH40HPSG､CH-KGH40HPCG | 新基準で認定取得済 GAX161013
超高効率 | GX091004 | 2009-06-24 | CHｰKZ30G | 105 | 92 | CHｰKZH30G､CHｰKZ30PSG､CHｰKZ30PCG､CHｰKZX30PSG､CHｰKZX30PCG､CHｰKZH30PSG､CHｰKZH30PCG | 新基準で認定取得済 GAX161001
超高効率 | GX091005 | 2009-06-24 | CHｰKZ40G | 141 | 123 | CHｰKZH40G､CHｰKZ40PSG､CHｰKZ40PCG､CHｰKZX40PSG､CHｰKZX40PCG､CHｰKZH40PSG､CHｰKZH40PCG | 新基準で認定取得済 GAX161002
超高効率 | GX091006 | 2009-06-24 | CHｰKZ50G | 176 | 154 | CHｰKZH50G､CHｰKZ50PSG､CHｰKZ50PCG､CHｰKZX50PSG､CHｰKZX50PCG､CHｰKZH50PSG､CHｰKZH50PCG | 新基準で認定取得済 GAX161003
超高効率 | GX091007 | 2009-06-24 | CHｰKZ60G | 211 | 184 | CHｰKZH60G､CHｰKZ60PSG､CHｰKZ60PCG､CHｰKZX60PSG､CHｰKZX60PCG､CHｰKZH60PSG､CHｰKZH60PCG | 新基準で認定取得済 GAA161001
超高効率 | GX091008 | 2009-06-24 | CHｰKZ80G | 281 | 246 | CHｰKZH80G､CHｰKZ80PSG､CHｰKZ80PCG､CHｰKZX80PSG､CHｰKZX80PCG､CHｰKZH80PSG､CHｰKZH80PCG | 新基準で認定取得済 GAX161004
超高効率 | GX091009 | 2009-06-24 | CHｰKZ30HG | 105 | 127 | CHｰKZH30HG､CHｰKZ30HPSG､CHｰKZ30HPCG､CHｰKZX30HPSG､CHｰKZX30HPCG､CHｰKZH30HPSG､CHｰKZH30HPCG | 新基準で認定取得済 GAX161005
超高効率 | GX091010 | 2009-06-24 | CHｰKZ40HG | 141 | 169 | CHｰKZH40HG､CHｰKZ40HPSG､CHｰKZ40HPCG､CHｰKZX40HPSG､CHｰKZX40HPCG､CHｰKZH40HPSG､CHｰKZH40HPCG | 新基準で認定取得済 GAX161006
超高効率 | GX091011 | 2009-06-24 | CHｰKZ50HG | 176 | 211 | CHｰKZH50HG､CHｰKZ50HPSG､CHｰKZ50HPCG､CHｰKZX50HPSG､CHｰKZX50HPCG､CHｰKZH50HPSG､CHｰKZH50HPCG | 新基準で認定取得済 GAX161007
超高効率 | GX091012 | 2009-06-24 | CHｰKZ60HG | 211 | 253 | CHｰKZH60HG､CHｰKZ60HPSG､CHｰKZ60HPCG､CHｰKZX60HPSG､CHｰKZX60HPCG､CHｰKZH60HPSG､CHｰKZH60HPCG | 新基準で認定取得済 GAX161008
超高効率 | GX091013 | 2009-06-24 | CH-MZ80G | 281 | 191 | CH-MZ80PG､CH-MZH80G､CH-MZH80PG､CH-MZX80G､CH-MZX80PG | 平成27年3月1日以前出荷分の認定取消 平成27年3月2日以降出荷分は別途認定
超高効率 | GX091014 | 2009-06-24 | CH-MZ100G | 352 | 238 | CH-MZ100PG､CH-MZH100G､CH-MZH100PG､CH-MZX100G､CH-MZX100PG | 平成27年3月1日以前出荷分の認定取消 平成27年3月2日以降出荷分は別途認定
超高効率 | GX091015 | 2009-06-24 | CH-MZ80HG | 281 | 228 | CH-MZ80HPG､CH-MZH80HG､CH-MZH80HPG､CH-MZX80HG､CH-MZX80HPG | 平成27年3月1日以前出荷分の認定取消 平成27年3月2日以降出荷分は別途認定
超高効率 | GX091016 | 2009-06-24 | CH-MZ90HG | 316 | 280 | CH-MZ90HPG､CH-MZH90HG､CH-MZH90HPG､CH-MZX90HG､CH-MZX90HPG | 認定取消
超高効率 | GX091017 | 2009-06-24 | CH-MZ100HG | 352 | 422 | CH-MZ100HPG､CH-MZH100HG､CH-MZH100HPG､CH-MZX100HG､CH-MZX100HPG | 認定取消