## 荏原冷熱システム株式会社
事業者名 | 荏原冷熱システム株式会社
認定種類 | 認定番号 | 認定年月日 | 代表型式 | 定格出力 冷房（kW） | 定格出力 暖房（kW） | その他型式 | 備考
超高効率 | GX124001 | 2013-02-20 | REPGL010F | 351.6 | 430.2 | REPGL010FP､REPGN010F､REPGN010FP
超高効率 | GX122010 | 2012-09-20 | REPGL008 | 281.3 | 230.9 | REPGL008P､REPGN008､REPGN008P
超高効率 | GX122011 | 2012-09-20 | REPGL010 | 351.6 | 288.6 | REPGL010P､REPGN010､REPGN010P
高効率 | GY124007 | 2013-02-20 | REPGL012H | 422 | 422 | REPGL012HP､REPGN012H､REPGN012HP
高効率 | GY122002 | 2012-09-20 | REPGL012 | 422 | 346.3 | REPGL012P､REPGN012､REPGN012P
高効率 | GY122003 | 2012-09-20 | REPGL013 | 474.7 | 389.5 | REPGL013P､REPGN013､REPGN013P
高効率 | GY094016 | 2010-02-10 | RCPGN007Q | 246.1 | 202.1 | RCPGN007QP､RCPGL007Q､RCPGL007QP､RCPGN007QU2､RCPGL007QU2､RCPGN007QU3､RCPGL007QU3
高効率 | GY094017 | 2010-02-10 | RCPGN007HQ | 246.1 | 246.1 | RCPGN007HQP､RCPGL007HQ､RCPGL007HQP､RCPGN007HQU2､RCPGL007HQU2､RCPGN007HQU3､RCPGL007HQU3
高効率 | GY094018 | 2010-02-10 | RCPGN007FQ | 264.1 | 300 | RCPGN007FQP､RCPGL007FQ､RCPGL007FQP､RCPGN007FQU2､RCPGL007FQU2､RCPGN007FQU3､RCPGL007FQU3
高効率 | GY094019 | 2010-02-10 | RCPGN008Q | 281.3 | 230.9 | RCPGN008QP､RCPGL008Q､RCPGL008QP､RCPGN008QU2､RCPGL008QU2､RCPGN008QU3､RCPGL008QU3
高効率 | GY094020 | 2010-02-10 | RCPGN008HQ | 281.3 | 281.3 | RCPGN008HQP､RCPGL008HQ､RCPGL008HQP､RCPGN008HQU2､RCPGL008HQU2､RCPGN008HQU3､RCPGL008HQU3
高効率 | GY094021 | 2010-02-10 | RCPGN008FQ | 281.3 | 344.2 | RCPGN008FQP､RCPGL008FQ､RCPGL008FQP､RCPGN008FQU2､RCPGL008FQU2､RCPGN008FQU3､RCPGL008FQU3
高効率 | GY094022 | 2010-02-10 | RCPGN009Q | 316.5 | 259.5 | RCPGN009QP､RCPGL009Q､RCPGL009QP､RCPGN009QU2､RCPGL009QU2､RCPGN009QU3､RCPGL009QU3
高効率 | GY094023 | 2010-02-10 | RCPGN009HQ | 316.5 | 316.5 | RCPGN009HQP､RCPGL009HQ､RCPGL009HQP､RCPGN009HQU2､RCPGL009HQU2､RCPGN009HQU3､RCPGL009HQU3
高効率 | GY094024 | 2010-02-10 | RCPGN009FQ | 316.5 | 387.2 | RCPGN009FQP､RCPGL009FQ､RCPGL009FQP､RCPGN009FQU2､RCPGL009FQU2､RCPGN009FQU3､RCPGL009FQU3
高効率 | GY094025 | 2010-02-10 | RCPGN010Q | 351.6 | 288.6 | RCPGN010QP､RCPGL010Q､RCPGL010QP､RCPGN010QU2､RCPGL010QU2､RCPGN010QU3､RCPGL010QU3
高効率 | GY094026 | 2010-02-10 | RCPGN010HQ | 351.6 | 351.6 | RCPGN010HQP､RCPGL010HQ､RCPGL010HQP､RCPGN010HQU2､RCPGL010HQU2､RCPGN010HQU3､RCPGL010HQU3
高効率 | GY094027 | 2010-02-10 | RCPGN010FQ | 351.6 | 430.2 | RCPGN010FQP､RCPGL010FQ､RCPGL010FQP､RCPGN010FQU2､RCPGL010FQU2､RCPGN010FQU3､RCPGL010FQU3

## 川重冷熱工業株式会社
事業者名 | 川重冷熱工業株式会社
認定種類 | 認定番号 | 認定年月日 | 代表型式 | 定格出力 冷房（kW） | 定格出力 暖房（kW） | その他型式 | 備考
グレードＡＡ | GAA214003 | 2022-01-21 | NZG-0120HQ5A | 422 | 285 | NZG-0120AN5A、NZG-0120AN7A、NZG-0120AN9A、NZG-0120AP5A、NZG-0120AP7A、NZG-0120AP9A、NZG-0120AQ5A、NZG-0120AQ7A、NZG-0120AQ9A、NZG-0120EN5A、NZG-0120EN7A、NZG-0120EN9A、NZG-0120EP5A、NZG-0120EP7A、NZG-0120EP9A、NZG-0120EQ5A、NZG-0120EQ7A、NZG-0120EQ9A、NZG-0120HN5A、NZG-0120HN7A、NZG-0120HN9A、NZG-0120HP5A、NZG-0120HP7A、NZG-0120HP9A、NZG-0120HQ7A、NZG-0120HQ9A、NZG-0120MN5A、NZG-0120MN7A、NZG-0120MN9A、NZG-0120MP5A、NZG-0120MP7A、NZG-0120MP9A、NZG-0120MQ5A、NZG-0120MQ7A、NZG-0120MQ9A、NZG-0120SN5A、NZG-0120SN7A、NZG-0120SN9A、NZG-0120SP5A、NZG-0120SP7A、NZG-0120SP9A、NZG-0120SQ5A、NZG-0120SQ7A、NZG-0120SQ9A、NZG-0120WN5A、NZG-0120WN7A、NZG-0120WN9A、NZG-0120WP5A、NZG-0120WP7A、NZG-0120WP9A、NZG-0120WQ5A、NZG-0120WQ7A、NZG-0120WQ9A
グレードAA | GAA213003 | 2021-09-28 | NZG-0150HN5A | 528 | 356 | NZG-0150AN5A、NZG-0150AN7A、NZG-0150AN9A、NZG-0150AP5A、NZG-0150AP7A、NZG-0150AP9A、NZG-0150AQ5A、NZG-0150AQ7A、NZG-0150AQ9A、NZG-0150EN5A、NZG-0150EN7A、NZG-0150EN9A、NZG-0150EP5A、NZG-0150EP7A、NZG-0150EP9A、NZG-0150EQ5A、NZG-0150EQ7A、NZG-0150EQ9A、NZG-0150HN7A、NZG-0150HN9A、NZG-0150HP5A、NZG-0150HP7A、NZG-0150HP9A、NZG-0150HQ5A、NZG-0150HQ7A、NZG-0150HQ9A、NZG-0150MN5A、NZG-0150MN7A、NZG-0150MN9A、NZG-0150MP5A、NZG-0150MP7A、NZG-0150MP9A、NZG-0150MQ5A、NZG-0150MQ7A、NZG-0150MQ9A、NZG-0150SN5A、NZG-0150SN7A、NZG-0150SN9A、NZG-0150SP5A、NZG-0150SP7A、NZG-0150SP9A、NZG-0150SQ5A、NZG-0150SQ7A、NZG-0150SQ9A、NZG-0150WN5A、NZG-0150WN7A、NZG-0150WN9A、NZG-0150WP5A、NZG-0150WP7A、NZG-0150WP9A、NZG-0150WQ5A、NZG-0150WQ7A、NZG-0150WQ9A
グレードAA | GAA204001 | 2021-04-27 | NEG-0080AN5A | 281 | 241 | NEG-0080AP5A、NEG-0080AQ5A、NEG-0080AN7A、NEG-0080AP7A、NEG-0080AQ7A、NEG-0080AN9A、NEG-0080AP9A、NEG-0080AQ9A、NEG-0080EN5A、NEG-0080EP5A、NEG-0080EQ5A、NEG-0080EN7A、NEG-0080EP7A、NEG-0080EQ7A、NEG-0080EN9A、NEG-0080EP9A、NEG-0080EQ9A、NEG-0080HN5A、NEG-0080HP5A、NEG-0080HQ5A、NEG-0080HN7A、NEG-0080HP7A、NEG-0080HQ7A、NEG-0080HN9A、NEG-0080HP9A、NEG-0080HQ9A、NEG-0080MN5A、NEG-0080MP5A、NEG-0080MQ5A、NEG-0080MN7A、NEG-0080MP7A、NEG-0080MQ7A、NEG-0080MN9A、NEG-0080MP9A、NEG-0080MQ9A、NEG-0080SN5A、NEG-0080SP5A、NEG-0080SQ5A、NEG-0080SN7A、NEG-0080SP7A、NEG-0080SQ7A、NEG-0080SN9A、NEG-0080SP9A、NEG-0080SQ9A、NEG-0080WN5A、NEG-0080WP5A、NEG-0080WQ5A、NEG-0080WN7A、NEG-0080WP7A、NEG-0080WQ7A、NEG-0080WN9A、NEG-0080WP9A、NEG-0080WQ9A
グレードAA | GAA204002 | 2021-04-27 | NUG-0080BN5A | 281 | 241 | NUG-0080BP5A、NUG-0080BQ5A、NUG-0080BN7A、NUG-0080BP7A、NUG-0080BQ7A、NUG-0080BN9A、NUG-0080BP9A、NUG-0080BQ9A、NUG-0080FN5A、NUG-0080FP5A、NUG-0080FQ5A、NUG-0080FN7A、NUG-0080FP7A、NUG-0080FQ7A、NUG-0080FN9A、NUG-0080FP9A、NUG-0080FQ9A、NUG-0080JN5A、NUG-0080JP5A、NUG-0080JQ5A、NUG-0080JN7A、NUG-0080JP7A、NUG-0080JQ7A、NUG-0080JN9A、NUG-0080JP9A、NUG-0080JQ9A、NUG-0080NN5A、NUG-0080NP5A、NUG-0080NQ5A、NUG-0080NN7A、NUG-0080NP7A、NUG-0080NQ7A、NUG-0080NN9A、NUG-0080NP9A、NUG-0080NQ9A、NUG-0080TN5A、NUG-0080TP5A、NUG-0080TQ5A、NUG-0080TN7A、NUG-0080TP7A、NUG-0080TQ7A、NUG-0080TN9A、NUG-0080TP9A、NUG-0080TQ9A、NUG-0080XN5A、NUG-0080XP5A、NUG-0080XQ5A、NUG-0080XN7A、NUG-0080XP7A、NUG-0080XQ7A、NUG-0080XN9A、NUG-0080XP9A、NUG-0080XQ9A
グレードAA | GAA203001 | 2021-02-02 | NHJ-0080HN5A | 281 | 199 | NHJ-0080AN5A、NHJ-0080AP5A、NHJ-0080AQ5A、NHJ-0080AN7A、NHJ-0080AP7A、NHJ-0080AQ7A、NHJ-0080AN9A、NHJ-0080AP9A、NHJ-0080AQ9A、NHJ-0080EN5A、NHJ-0080EP5A、NHJ-0080EQ5A、NHJ-0080EN7A、NHJ-0080EP7A、NHJ-0080EQ7A、NHJ-0080EN9A、NHJ-0080EP9A、NHJ-0080EQ9A、NHJ-0080HP5A、NHJ-0080HQ5A、NHJ-0080HN7A、NHJ-0080HP7A、NHJ-0080HQ7A、NHJ-0080HN9A、NHJ-0080HP9A、NHJ-0080HQ9A、NHJ-0080MN5A、NHJ-0080MP5A、NHJ-0080MQ5A、NHJ-0080MN7A、NHJ-0080MP7A、NHJ-0080MQ7A、NHJ-0080MN9A、NHJ-0080MP9A、NHJ-0080MQ9A、NHJ-0080SN5A、NHJ-0080SP5A、NHJ-0080SQ5A、NHJ-0080SN7A、NHJ-0080SP7A、NHJ-0080SQ7A、NHJ-0080SN9A、NHJ-0080SP9A、NHJ-0080SQ9A、NHJ-0080WN5A、NHJ-0080WP5A、NHJ-0080WQ5A、NHJ-0080WN7A、NHJ-0080WP7A、NHJ-0080WQ7A、NHJ-0080WN9A、NHJ-0080WP9A、NHJ-0080WQ9A、NHG-0080AN5A、NHG-0080AP5A、NHG-0080AQ5A、NHG-0080AN7A、NHG-0080AP7A、NHG-0080AQ7A、NHG-0080AN9A、NHG-0080AP9A、NHG-0080AQ9A、NHG-0080EN5A、NHG-0080EP5A、NHG-0080EQ5A、NHG-0080EN7A、NHG-0080EP7A、NHG-0080EQ7A、NHG-0080EN9A、NHG-0080EP9A、NHG-0080EQ9A、NHG-0080HN5A、NHG-0080HP5A、NHG-0080HQ5A、NHG-0080HN7A、NHG-0080HP7A、NHG-0080HQ7A、NHG-0080HN9A、NHG-0080HP9A、NHG-0080HQ9A、NHG-0080MN5A、NHG-0080MP5A、NHG-0080MQ5A、NHG-0080MN7A、NHG-0080MP7A、NHG-0080MQ7A、NHG-0080MN9A、NHG-0080MP9A、NHG-0080MQ9A、NHG-0080SN5A、NHG-0080SP5A、NHG-0080SQ5A、NHG-0080SN7A、NHG-0080SP7A、NHG-0080SQ7A、NHG-0080SN9A、NHG-0080SP9A、NHG-0080SQ9A、NHG-0080WN5A、NHG-0080WP5A、NHG-0080WQ5A、NHG-0080WN7A、NHG-0080WP7A、NHG-0080WQ7A、NHG-0080WN9A、NHG-0080WP9A、NHG-0080WQ9A
グレードAA | GAA203002 | 2021-02-02 | NHG-0100AN6A | 352 | 248 | NHJ-0100AN5A、NHJ-0100AP5A、NHJ-0100AQ5A、NHJ-0100AN7A、NHJ-0100AP7A、NHJ-0100AQ7A、NHJ-0100AN9A、NHJ-0100AP9A、NHJ-0100AQ9A、NHJ-0100EN5A、NHJ-0100EP5A、NHJ-0100EQ5A、NHJ-0100EN7A、NHJ-0100EP7A、NHJ-0100EQ7A、NHJ-0100EN9A、NHJ-0100EP9A、NHJ-0100EQ9A、NHJ-0100HN5A、NHJ-0100HP5A、NHJ-0100HQ5A、NHJ-0100HN7A、NHJ-0100HP7A、NHJ-0100HQ7A、NHJ-0100HN9A、NHJ-0100HP9A、NHJ-0100HQ9A、NHJ-0100MN5A、NHJ-0100MP5A、NHJ-0100MQ5A、NHJ-0100MN7A、NHJ-0100MP7A、NHJ-0100MQ7A、NHJ-0100MN9A、NHJ-0100MP9A、NHJ-0100MQ9A、NHJ-0100SN5A、NHJ-0100SP5A、NHJ-0100SQ5A、NHJ-0100SN7A、NHJ-0100SP7A、NHJ-0100SQ7A、NHJ-0100SN9A、NHJ-0100SP9A、NHJ-0100SQ9A、NHJ-0100WN5A、NHJ-0100WP5A、NHJ-0100WQ5A、NHJ-0100WN7A、NHJ-0100WP7A、NHJ-0100WQ7A、NHJ-0100WN9A、NHJ-0100WP9A、NHJ-0100WQ9A、NHG-0100AN5A、NHG-0100AP5A、NHG-0100AQ5A、NHG-0100AN7A、NHG-0100AP7A、NHG-0100AQ7A、NHG-0100AN9A、NHG-0100AP9A、NHG-0100AQ9A、NHG-0100EN5A、NHG-0100EP5A、NHG-0100EQ5A、NHG-0100EN7A、NHG-0100EP7A、NHG-0100EQ7A、NHG-0100EN9A、NHG-0100EP9A、NHG-0100EQ9A、NHG-0100HN5A、NHG-0100HP5A、NHG-0100HQ5A、NHG-0100HN7A、NHG-0100HP7A、NHG-0100HQ7A、NHG-0100HN9A、NHG-0100HP9A、NHG-0100HQ9A、NHG-0100MN5A、NHG-0100MP5A、NHG-0100MQ5A、NHG-0100MN7A、NHG-0100MP7A、NHG-0100MQ7A、NHG-0100MN9A、NHG-0100MP9A、NHG-0100MQ9A、NHG-0100SN5A、NHG-0100SP5A、NHG-0100SQ5A、NHG-0100SN7A、NHG-0100SP7A、NHG-0100SQ7A、NHG-0100SN9A、NHG-0100SP9A、NHG-0100SQ9A、NHG-0100WN5A、NHG-0100WP5A、NHG-0100WQ5A、NHG-0100WN7A、NHG-0100WP7A、NHG-0100WQ7A、NHG-0100WN9A、NHG-0100WP9A、NHG-0100WQ9A | 認定取消
グレードAA | GAA203003 | 2021-02-02 | NHG-0080BN5A | 281 | 248 | NHG-0080BP5A、NHG-0080BQ5A、NHG-0080BN7A、NHG-0080BP7A、NHG-0080BQ7A、NHG-0080BN9A、NHG-0080BP9A、NHG-0080BQ9A、NHG-0080FN5A、NHG-0080FP5A、NHG-0080FQ5A、NHG-0080FN7A、NHG-0080FP7A、NHG-0080FQ7A、NHG-0080FN9A、NHG-0080FP9A、NHG-0080FQ9A、NHG-0080JN5A、NHG-0080JP5A、NHG-0080JQ5A、NHG-0080JN7A、NHG-0080JP7A、NHG-0080JQ7A、NHG-0080JN9A、NHG-0080JP9A、NHG-0080JQ9A、NHG-0080NN5A、NHG-0080NP5A、NHG-0080NQ5A、NHG-0080NN7A、NHG-0080NP7A、NHG-0080NQ7A、NHG-0080NN9A、NHG-0080NP9A、NHG-0080NQ9A、NHG-0080TN5A、NHG-0080TP5A、NHG-0080TQ5A、NHG-0080TN7A、NHG-0080TP7A、NHG-0080TQ7A、NHG-0080TN9A、NHG-0080TP9A、NHG-0080TQ9A、NHG-0080XN5A、NHG-0080XP5A、NHG-0080XQ5A、NHG-0080XN7A、NHG-0080XP7A、NHG-0080XQ7A、NHG-0080XN9A、NHG-0080XP9A、NHG-0080XQ9A
グレードAA | GAA193009 | 2020-01-08 | NHJ-0120AQ6A | 422 | 292 | NHJ-0120AN5A、NHJ-0120AP5A、NHJ-0120AQ5A、NHJ-0120AN7A、NHJ-0120AP7A、NHJ-0120AQ7A、NHJ-0120AN9A、NHJ-0120AP9A、NHJ-0120AQ9A、NHJ-0120EN5A、NHJ-0120EP5A、NHJ-0120EQ5A、NHJ-0120EN7A、NHJ-0120EP7A、NHJ-0120EQ7A、NHJ-0120EN9A、NHJ-0120EP9A、NHJ-0120EQ9A、NHJ-0120HN5A、NHJ-0120HP5A、NHJ-0120HQ5A、NHJ-0120HN7A、NHJ-0120HP7A、NHJ-0120HQ7A、NHJ-0120HN9A、NHJ-0120HP9A、NHJ-0120HQ9A、NHJ-0120MN5A、NHJ-0120MP5A、NHJ-0120MQ5A、NHJ-0120MN7A、NHJ-0120MP7A、NHJ-0120MQ7A、NHJ-0120MN9A、NHJ-0120MP9A、NHJ-0120MQ9A、NHJ-0120SN5A、NHJ-0120SP5A、NHJ-0120SQ5A、NHJ-0120SN7A、NHJ-0120SP7A、NHJ-0120SQ7A、NHJ-0120SN9A、NHJ-0120SP9A、NHJ-0120SQ9A、NHJ-0120WN5A、NHJ-0120WP5A、NHJ-0120WQ5A、NHJ-0120WN7A、NHJ-0120WP7A、NHJ-0120WQ7A、NHJ-0120WN9A、NHJ-0120WP9A、NHJ-0120WQ9A、NHG-0120AN5A、NHG-0120AP5A、NHG-0120AQ5A、NHG-0120AN7A、NHG-0120AP7A、NHG-0120AQ7A、NHG-0120AN9A、NHG-0120AP9A、NHG-0120AQ9A、NHG-0120EN5A、NHG-0120EP5A、NHG-0120EQ5A、NHG-0120EN7A、NHG-0120EP7A、NHG-0120EQ7A、NHG-0120EN9A、NHG-0120EP9A、NHG-0120EQ9A、NHG-0120HN5A、NHG-0120HP5A、NHG-0120HQ5A、NHG-0120HN7A、NHG-0120HP7A、NHG-0120HQ7A、NHG-0120HN9A、NHG-0120HP9A、NHG-0120HQ9A、NHG-0120MN5A、NHG-0120MP5A、NHG-0120MQ5A、NHG-0120MN7A、NHG-0120MP7A、NHG-0120MQ7A、NHG-0120MN9A、NHG-0120MP9A、NHG-0120MQ9A、NHG-0120SN5A、NHG-0120SP5A、NHG-0120SQ5A、NHG-0120SN7A、NHG-0120SP7A、NHG-0120SQ7A、NHG-0120SN9A、NHG-0120SP9A、NHG-0120SQ9A、NHG-0120WN5A、NHG-0120WP5A、NHG-0120WQ5A、NHG-0120WN7A、NHG-0120WP7A、NHG-0120WQ7A、NHG-0120WN9A、NHG-0120WP9A、NHG-0120WQ9A
グレードAA | GAA193010 | 2020-01-08 | NHG-0080CN5A | 281 | 292 | NHG-0080CP5A、NHG-0080CQ5A、NHG-0080CN7A、NHG-0080CP7A、NHG-0080CQ7A、NHG-0080CN9A、NHG-0080CP9A、NHG-0080CQ9A、NHG-0080GN5A、NHG-0080GP5A、NHG-0080GQ5A、NHG-0080GN7A、NHG-0080GP7A、NHG-0080GQ7A、NHG-0080GN9A、NHG-0080GP9A、NHG-0080GQ9A、NHG-0080KN5A、NHG-0080KP5A、NHG-0080KQ5A、NHG-0080KN7A、NHG-0080KP7A、NHG-0080KQ7A、NHG-0080KN9A、NHG-0080KP9A、NHG-0080KQ9A、NHG-0080PN5A、NHG-0080PP5A、NHG-0080PQ5A、NHG-0080PN7A、NHG-0080PP7A、NHG-0080PQ7A、NHG-0080PN9A、NHG-0080PP9A、NHG-0080PQ9A、NHG-0080UN5A、NHG-0080UP5A、NHG-0080UQ5A、NHG-0080UN7A、NHG-0080UP7A、NHG-0080UQ7A、NHG-0080UN9A、NHG-0080UP9A、NHG-0080UQ9A、NHG-0080YN5A、NHG-0080YP5A、NHG-0080YQ5A、NHG-0080YN7A、NHG-0080YP7A、NHG-0080YQ7A、NHG-0080YN9A、NHG-0080YP9A、NHG-0080YQ9A
グレードAA | GAA193011 | 2020-01-08 | NHG-0100BN5A | 352 | 292 | NHG-0100BP5A、NHG-0100BQ5A、NHG-0100BN7A、NHG-0100BP7A、NHG-0100BQ7A、NHG-0100BN9A、NHG-0100BP9A、NHG-0100BQ9A、NHG-0100FN5A、NHG-0100FP5A、NHG-0100FQ5A、NHG-0100FN7A、NHG-0100FP7A、NHG-0100FQ7A、NHG-0100FN9A、NHG-0100FP9A、NHG-0100FQ9A、NHG-0100JN5A、NHG-0100JP5A、NHG-0100JQ5A、NHG-0100JN7A、NHG-0100JP7A、NHG-0100JQ7A、NHG-0100JN9A、NHG-0100JP9A、NHG-0100JQ9A、NHG-0100NN5A、NHG-0100NP5A、NHG-0100NQ5A、NHG-0100NN7A、NHG-0100NP7A、NHG-0100NQ7A、NHG-0100NN9A、NHG-0100NP9A、NHG-0100NQ9A、NHG-0100TN5A、NHG-0100TP5A、NHG-0100TQ5A、NHG-0100TN7A、NHG-0100TP7A、NHG-0100TQ7A、NHG-0100TN9A、NHG-0100TP9A、NHG-0100TQ9A、NHG-0100XN5A、NHG-0100XP5A、NHG-0100XQ5A、NHG-0100XN7A、NHG-0100XP7A、NHG-0100XQ7A、NHG-0100XN9A、NHG-0100XP9A、NHG-0100XQ9A
グレードAA | GAA181004 | 2018-06-11 | NUG-080CN5A | 352 | 294 | NUG-080CN7A、NUG-080CN9A、NUG-080CP5A、NUG-080CP7A、NUG-080CP9A、NUG-080CQ5A、NUG-080CQ7A、NUG-080CQ9A、NUG-080GN5A、NUG-080GN7A、NUG-080GN9A、NUG-080GP5A、NUG-080GP7A、NUG-080GP9A、NUG-080GQ5A、NUG-080GQ7A、NUG-080GQ9A、NUG-080KN5A、NUG-080KN7A、NUG-080KN9A、NUG-080KP5A、NUG-080KP7A、NUG-080KP9A、NUG-080KQ5A、NUG-080KQ7A、NUG-080KQ9A、NUG-080PN5A、NUG-080PN7A、NUG-080PN9A、NUG-080PP5A、NUG-080PP7A、NUG-080PP9A、NUG-080PQ5A、NUG-080PQ7A、NUG-080PQ9A、NUG-080UN5A、NUG-080UN7A、NUG-080UN9A、NUG-080UP5A、NUG-080UP7A、NUG-080UP9A、NUG-080UQ5A、NUG-080UQ7A、NUG-080UQ9A、NUG-080YN5A、NUG-080YN7A、NUG-080YN9A、NUG-080YP5A、NUG-080YP7A、NUG-080YP9A、NUG-080YQ5A、NUG-080YQ7A、NUG-080YQ9A
グレードAA | GAA181003 | 2018-06-11 | NEG-080BN5A | 281 | 294 | NEG-080BN7A、NEG-080BN9A、NEG-080BP5A、NEG-080BP7A、NEG-080BP9A、NEG-080BQ5A、NEG-080BQ7A、NEG-080BQ9A、NEG-080FN5A、NEG-080FN7A、NEG-080FN9A、NEG-080FP5A、NEG-080FP7A、NEG-080FP9A、NEG-080FQ5A、NEG-080FQ7A、NEG-080FQ9A、NEG-080JN5A、NEG-080JN7A、NEG-080JN9A、NEG-080JP5A、NEG-080JP7A、NEG-080JP9A、NEG-080JQ5A、NEG-080JQ7A、NEG-080JQ9A、NEG-080NN5A、NEG-080NN7A、NEG-080NN9A、NEG-080NP5A、NEG-080NP7A、NEG-080NP9A、NEG-080NQ5A、NEG-080NQ7A、NEG-080NQ9A、NEG-080TN5A、NEG-080TN7A、NEG-080TN9A、NEG-080TP5A、NEG-080TP7A、NEG-080TP9A、NEG-080TQ5A、NEG-080TQ7A、NEG-080TQ9A、NEG-080XN5A、NEG-080XN7A、NEG-080XN9A、NEG-080XP5A、NEG-080XP7A、NEG-080XP9A、NEG-080XQ5A、NEG-080XQ7A、NEG-080XQ9A | 認定取消
グレードAA | GAA173001 | 2017-12-25 | NZG-80AN5A | 281 | 190 | NZG-80AN7A、NZG-80AN9A、NZG-80AP5A、NZG-80AP7A、NZG-80AP9A、NZG-80AQ5A、NZG-80AQ7A、NZG-80AQ9A、NZG-80EN5A、NZG-80EN7A、NZG-80EN9A、NZG-80EP5A、NZG-80EP7A、NZG-80EP9A、NZG-80EQ5A、NZG-80EQ7A、NZG-80EQ9A、NZG-80HN5A、NZG-80HN7A、NZG-80HN9A、NZG-80HP5A、NZG-80HP7A、NZG-80HP9A、NZG-80HQ5A、NZG-80HQ7A、NZG-80HQ9A、NZG-80MN5A、NZG-80MN7A、NZG-80MN9A、NZG-80MP5A、NZG-80MP7A、NZG-80MP9A、NZG-80MQ5A、NZG-80MQ7A、NZG-80MQ9A、NZG-80SN5A、NZG-80SN7A、NZG-80SN9A、NZG-80SP5A、NZG-80SP7A、NZG-80SP9A、NZG-80SQ5A、NZG-80SQ7A、NZG-80SQ9A、NZG-80WN5A、NZG-80WN7A、NZG-80WN9A、NZG-80WP5A、NZG-80WP7A、NZG-80WP9A、NZG-80WQ5A、NZG-80WQ7A、NZG-80WQ9A
グレードA | GAX233003 | 2024-01-29 | NHG-0100AN6A | 352 | 248 | NHJ-0100AN5A、NHJ-0100AP5A、NHJ-0100AQ5A、NHJ-0100AN7A、NHJ-0100AP7A、NHJ-0100AQ7A、NHJ-0100AN9A、NHJ-0100AP9A、NHJ-0100AQ9A、NHJ-0100EN5A、NHJ-0100EP5A、NHJ-0100EQ5A、NHJ-0100EN7A、NHJ-0100EP7A、NHJ-0100EQ7A、NHJ-0100EN9A、NHJ-0100EP9A、NHJ-0100EQ9A、NHJ-0100HN5A、NHJ-0100HP5A、NHJ-0100HQ5A、NHJ-0100HN7A、NHJ-0100HP7A、NHJ-0100HQ7A、NHJ-0100HN9A、NHJ-0100HP9A、NHJ-0100HQ9A、NHJ-0100MN5A、NHJ-0100MP5A、NHJ-0100MQ5A、NHJ-0100MN7A、NHJ-0100MP7A、NHJ-0100MQ7A、NHJ-0100MN9A、NHJ-0100MP9A、NHJ-0100MQ9A、NHJ-0100SN5A、NHJ-0100SP5A、NHJ-0100SQ5A、NHJ-0100SN7A、NHJ-0100SP7A、NHJ-0100SQ7A、NHJ-0100SN9A、NHJ-0100SP9A、NHJ-0100SQ9A、NHJ-0100WN5A、NHJ-0100WP5A、NHJ-0100WQ5A、NHJ-0100WN7A、NHJ-0100WP7A、NHJ-0100WQ7A、NHJ-0100WN9A、NHJ-0100WP9A、NHJ-0100WQ9A、NHG-0100AN5A、NHG-0100AP5A、NHG-0100AQ5A、NHG-0100AN7A、NHG-0100AP7A、NHG-0100AQ7A、NHG-0100AN9A、NHG-0100AP9A、NHG-0100AQ9A、NHG-0100EN5A、NHG-0100EP5A、NHG-0100EQ5A、NHG-0100EN7A、NHG-0100EP7A、NHG-0100EQ7A、NHG-0100EN9A、NHG-0100EP9A、NHG-0100EQ9A、NHG-0100HN5A、NHG-0100HP5A、NHG-0100HQ5A、NHG-0100HN7A、NHG-0100HP7A、NHG-0100HQ7A、NHG-0100HN9A、NHG-0100HP9A、NHG-0100HQ9A、NHG-0100MN5A、NHG-0100MP5A、NHG-0100MQ5A、NHG-0100MN7A、NHG-0100MP7A、NHG-0100MQ7A、NHG-0100MN9A、NHG-0100MP9A、NHG-0100MQ9A、NHG-0100SN5A、NHG-0100SP5A、NHG-0100SQ5A、NHG-0100SN7A、NHG-0100SP7A、NHG-0100SQ7A、NHG-0100SN9A、NHG-0100SP9A、NHG-0100SQ9A、NHG-0100WN5A、NHG-0100WP5A、NHG-0100WQ5A、NHG-0100WN7A、NHG-0100WP7A、NHG-0100WQ7A、NHG-0100WN9A、NHG-0100WP9A、NHG-0100WQ9A
グレードA | GAX213003 | 2021-09-28 | ΣMPG-0050CS5B | 176 | 199 | ΣMDG-0050CN5B、ΣMDG-0050CN7B、ΣMDG-0050CN9B、ΣMDG-0050CP5B、ΣMDG-0050CP7B、ΣMDG-0050CP9B、ΣMDG-0050CQ5B、ΣMDG-0050CQ7B、ΣMDG-0050CQ9B、ΣMPG-0050CS7B、ΣMPG-0050CS9B、ΣMPG-0050CH5B、ΣMPG-0050CH7B、ΣMPG-0050CH9B、ΣMDG-0050FN5B、ΣMDG-0050FN7B、ΣMDG-0050FN9B、ΣMDG-0050FP5B、ΣMDG-0050FP7B、ΣMDG-0050FP9B、ΣMDG-0050FQ5B、ΣMDG-0050FQ7B、ΣMDG-0050FQ9B、ΣMPG-0050FS5B、ΣMPG-0050FS7B、ΣMPG-0050FS9B、ΣMPG-0050FH5B、ΣMPG-0050FH7B、ΣMPG-0050FH9B、ΣMDG-0070AN5B、ΣMDG-0070AN7B、ΣMDG-0070AN9B、ΣMDG-0070AP5B、ΣMDG-0070AP7B、ΣMDG-0070AP9B、ΣMDG-0070AQ5B、ΣMDG-0070AQ7B、ΣMDG-0070AQ9B、ΣMPG-0070AS5B、ΣMPG-0070AS7B、ΣMPG-0070AS9B、ΣMPG-0070AH5B、ΣMPG-0070AH7B、ΣMPG-0070AH9B、ΣMDG-0070BN5B、ΣMDG-0070BN7B、ΣMDG-0070BN9B、ΣMDG-0070BP5B、ΣMDG-0070BP7B、ΣMDG-0070BP9B、ΣMDG-0070BQ5B、ΣMDG-0070BQ7B、ΣMDG-0070BQ9B、ΣMPG-0070BS5B、ΣMPG-0070BS7B、ΣMPG-0070BS9B、ΣMPG-0070BH5B、ΣMPG-0070BH7B、ΣMPG-0070BH9B、ΣMDG-0070DN5B、ΣMDG-0070DN7B、ΣMDG-0070DN9B、ΣMDG-0070DP5B、ΣMDG-0070DP7B、ΣMDG-0070DP9B、ΣMDG-0070DQ5B、ΣMDG-0070DQ7B、ΣMDG-0070DQ9B、ΣMPG-0070DS5B、ΣMPG-0070DS7B、ΣMPG-0070DS9B、ΣMPG-0070DH5B、ΣMPG-0070DH7B、ΣMPG-0070DH9B、ΣMDG-0070EN5B、ΣMDG-0070EN7B、ΣMDG-0070EN9B、ΣMDG-0070EP5B、ΣMDG-0070EP7B、ΣMDG-0070EP9B、ΣMDG-0070EQ5B、ΣMDG-0070EQ7B、ΣMDG-0070EQ9B、ΣMPG-0070ES5B、ΣMPG-0070ES7B、ΣMPG-0070ES9B、ΣMPG-0070EH5B、ΣMPG-0070EH7B、ΣMPG-0070EH9B
グレードA | GAX212001 | 2021-05-27 | ΣMDG-0070CP5B | 246 | 292 | ΣMDG-0070CN5B、ΣMDG-0070CN7B、ΣMDG-0070CN9B、ΣMDG-0070CP7B、ΣMDG-0070CP9B、ΣMDG-0070CQ5B、ΣMDG-0070CQ7B、ΣMDG-0070CQ9B、ΣMPG-0070CS5B、ΣMPG-0070CS7B、ΣMPG-0070CS9B、ΣMPG-0070CH5B、ΣMPG-0070CH7B、ΣMPG-0070CH9B、ΣMDG-0070FN5B、ΣMDG-0070FN7B、ΣMDG-0070FN9B、ΣMDG-0070FP5B、ΣMDG-0070FP7B、ΣMDG-0070FP9B、ΣMDG-0070FQ5B、ΣMDG-0070FQ7B、ΣMDG-0070FQ9B、ΣMPG-0070FS5B、ΣMPG-0070FS7B、ΣMPG-0070FS9B、ΣMPG-0070FH5B、ΣMPG-0070FH7B、ΣMPG-0070FH9B
グレードA | GAX193003 | 2020-01-08 | ΣMDG-0040CN5B | 141 | 174 | ΣMDG-0040CN7B、ΣMDG-0040CN9B、ΣMDG-0040CP5B、ΣMDG-0040CP7B、ΣMDG-0040CP9B、ΣMDG-0040CQ5B、ΣMDG-0040CQ7B、ΣMDG-0040CQ9B、ΣMPG-0040CS5B、ΣMPG-0040CS7B、ΣMPG-0040CS9B、ΣMPG-0040CH5B、ΣMPG-0040CH7B、ΣMPG-0040CH9B、ΣMDG-0040FN5B、ΣMDG-0040FN7B、ΣMDG-0040FN9B、ΣMDG-0040FP5B、ΣMDG-0040FP7B、ΣMDG-0040FP9B、ΣMDG-0040FQ5B、ΣMDG-0040FQ7B、ΣMDG-0040FQ9B、ΣMPG-0040FS5B、ΣMPG-0040FS7B、ΣMPG-0040FS9B、ΣMPG-0040FH5B、ΣMPG-0040FH7B、ΣMPG-0040FH9B
グレードA | GAX193004 | 2020-01-08 | ΣMDG-0050BP5B | 176 | 146 | ΣMDG-0050AN5B、ΣMDG-0050AN7B、ΣMDG-0050AN9B、ΣMDG-0050AP5B、ΣMDG-0050AP7B、ΣMDG-0050AP9B、ΣMDG-0050AQ5B、ΣMDG-0050AQ7B、ΣMDG-0050AQ9B、ΣMPG-0050AS5B、ΣMPG-0050AS7B、ΣMPG-0050AS9B、ΣMPG-0050AH5B、ΣMPG-0050AH7B、ΣMPG-0050AH9B、ΣMDG-0050BN5B、ΣMDG-0050BN7B、ΣMDG-0050BN9B、ΣMDG-0050BP7B、ΣMDG-0050BP9B、ΣMDG-0050BQ5B、ΣMDG-0050BQ7B、ΣMDG-0050BQ9B、ΣMPG-0050BS5B、ΣMPG-0050BS7B、ΣMPG-0050BS9B、ΣMPG-0050BH5B、ΣMPG-0050BH7B、ΣMPG-0050BH9B、ΣMDG-0050DN5B、ΣMDG-0050DN7B、ΣMDG-0050DN9B、ΣMDG-0050DP5B、ΣMDG-0050DP7B、ΣMDG-0050DP9B、ΣMDG-0050DQ5B、ΣMDG-0050DQ7B、ΣMDG-0050DQ9B、ΣMPG-0050DS5B、ΣMPG-0050DS7B、ΣMPG-0050DS9B、ΣMPG-0050DH5B、ΣMPG-0050DH7B、ΣMPG-0050DH9B、ΣMDG-0050EN5B、ΣMDG-0050EN7B、ΣMDG-0050EN9B、ΣMDG-0050EP5B、ΣMDG-0050EP7B、ΣMDG-0050EP9B、ΣMDG-0050EQ5B、ΣMDG-0050EQ7B、ΣMDG-0050EQ9B、ΣMPG-0050ES5B、ΣMPG-0050ES7B、ΣMPG-0050ES9B、ΣMPG-0050EH5B、ΣMPG-0050EH7B、ΣMPG-0050EH9B
グレードA | GAX192003 | 2019-10-28 | ΣMDG－0060BP5B | 211 | 174 | ΣMDG-0060AN5B、ΣMDG-0060DN7B、ΣMDG-0060AN7B、ΣMDG-0060DN9B、ΣMDG-0060AN9B、ΣMDG-0060DP5B、ΣMDG-0060AP5B、ΣMDG-0060DP7B、ΣMDG-0060AP7B、ΣMDG-0060DP9B、ΣMDG-0060AP9B、ΣMDG-0060DQ5B、ΣMDG-0060AQ5B、ΣMDG-0060DQ7B、ΣMDG-0060AQ7B、ΣMDG-0060DQ9B、ΣMDG-0060AQ9B、ΣMPG-0060DS5B、ΣMPG-0060AS5B、ΣMPG-0060DS7B、ΣMPG-0060AS7B、ΣMPG-0060DS9B、ΣMPG-0060AS9B、ΣMPG-0060DH5B、ΣMPG-0060AH5B、ΣMPG-0060DH7B、ΣMPG-0060AH7B、ΣMPG-0060DH9B、ΣMPG-0060AH9B、ΣMDG-0060EN5B、ΣMDG-0060BN5B、ΣMDG-0060EN7B、ΣMDG-0060BN7B、ΣMDG-0060EN9B、ΣMDG-0060BN9B、ΣMDG-0060EP5B、ΣMDG-0060BP7B、、ΣMDG-0060EP7B、ΣMDG-0060BP9B、ΣMDG-0060EP9B、ΣMDG-0060BQ5B、ΣMDG-0060EQ5B、ΣMDG-0060BQ7B、ΣMDG-0060EQ7B、ΣMDG-0060BQ9B、ΣMDG-0060EQ9B、ΣMPG-0060BS5B、ΣMPG-0060ES5B、ΣMPG-0060BS7B、ΣMPG-0060ES7B、ΣMPG-0060BS9B、ΣMPG-0060ES9B、ΣMPG-0060BH5B、ΣMPG-0060EH5B、ΣMPG-0060BH7B、ΣMPG-0060EH7B、ΣMPG-0060BH9B、ΣMPG-0060EH9B、ΣMDG-0060DN5B
グレードA | GAX181001 | 2018-06-11 | NUG-100BN5A | 352 | 294 | NUG-100BN7A、NUG-100BN9A、NUG-100BP5A、NUG-100BP7A、NUG-100BP9A、NUG-100BQ5A、NUG-100BQ7A、NUG-100BQ9A、NUG-100FN5A、NUG-100FN7A、NUG-100FN9A、NUG-100FP5A、NUG-100FP7A、NUG-100FP9A、NUG-100FQ5A、NUG-100FQ7A、NUG-100FQ9A、NUG-100JN5A、NUG-100JN7A、NUG-100JN9A、NUG-100JP5A、NUG-100JP7A、NUG-100JP9A、NUG-100JQ5A、NUG-100JQ7A、NUG-100JQ9A、NUG-100NN5A、NUG-100NN7A、NUG-100NN9A、NUG-100NP5A、NUG-100NP7A、NUG-100NP9A、NUG-100NQ5A、NUG-100NQ7A、NUG-100NQ9A、NUG-100TN5A、NUG-100TN7A、NUG-100TN9A、NUG-100TP5A、NUG-100TP7A、NUG-100TP9A、NUG-100TQ5A、NUG-100TQ7A、NUG-100TQ9A、NUG-100XN5A、NUG-100XN7A、NUG-100XN9A、NUG-100XP5A、NUG-100XP7A、NUG-100XP9A、NUG-100XQ5A、NUG-100XQ7A、NUG-100XQ9A
グレードA | GAX172001 | 2017-09-20 | NEG-100HN5A | 352 | 294 | NEG-100AN5A、NEG-100AN7A、NEG-100AN9A、NEG-100AP5A、NEG-100AP7A、NEG-100AP9A、NEG-100AQ5A、NEG-100AQ7A、NEG-100AQ9A、NEG-100EN5A、NEG-100EN7A、NEG-100EN9A、NEG-100EP5A、NEG-100EP7A、NEG-100EP9A、NEG-100EQ5A、NEG-100EQ7A、NEG-100EQ9A、NEG-100HN7A、NEG-100HN9A、NEG-100HP5A、NEG-100HP7A、NEG-100HP9A、NEG-100HQ5A、NEG-100HQ7A、NEG-100HQ9A、NEG-100MN5A、NEG-100MN7A、NEG-100MN9A、NEG-100MP5A、NEG-100MP7A、NEG-100MP9A、NEG-100MQ5A、NEG-100MQ7A、NEG-100MQ9A、NEG-100SN5A、NEG-100SN7A、NEG-100SN9A、NEG-100SP5A、NEG-100SP7A、NEG-100SP9A、NEG-100SQ5A、NEG-100SQ7A、NEG-100SQ9A、NEG-100WN5A、NEG-100WN7A、NEG-100WN9A、NEG-100WP5A、NEG-100WP7A、NEG-100WP9A、NEG-100WQ5A、NEG-100WQ7A、NEG-100WQ9A
超高効率 | GX123005 | 2012-12-20 | ΣMDG-070FN5B | 422 | 422 | ΣMDG-070CN5B、ΣMDG-070CN7B、ΣMDG-070CN9B、ΣMDG-070CP5B、ΣMDG-070CP7B、ΣMDG-070CP9B、ΣMDG-070CQ5B、ΣMDG-070CQ7B、ΣMDG-070CQ9B、ΣMDG-070FN7B、ΣMDG-070FN9B、ΣMDG-070FP5B、ΣMDG-070FP7B、ΣMDG-070FP9B、ΣMDG-070FQ5B、ΣMDG-070FQ7B、ΣMDG-070FQ9B、ΣMPG-070CS5B、ΣMPG-070CS7B、ΣMPG-070CS9B、ΣMPG-070CH5B、ΣMPG-070CH7B、ΣMPG-070CH9B、ΣMPG-070FS5B、ΣMPG-070FS7B、ΣMPG-070FS9B、ΣMPG-070FH5B、ΣMPG-070FH7B、ΣMPG-070FH9B | 認定取消
超高効率 | GX113002 | 2011-12-08 | ΣTEG-100DP5C | 263 | 321 | ΣTEG-100AN5C、ΣTEG-100AN7C、ΣTEG-100AN9C、ΣTEG-100AP5C、ΣTEG-100AP7C、ΣTEG-100AP9C、ΣTEG-100AQ5C、ΣTEG-100AQ7C、ΣTEG-100AQ9C、ΣTEG-100AR5C、ΣTEG-100AR7C、TEG-100AR9C、ΣTEG-100AS5C、ΣTEG-100AS7C、ΣTEG-100AS9C、ΣTEG-100AT5C、ΣTEG-100AT7C、ΣTEG-100AT9C、ΣTEG-100DN5C、ΣTEG-100DN7C、ΣTEG-100DN9C、ΣTEG-100DP7C、ΣTEG-100DP9C、ΣTEG-100DQ5C、∑TEG-100DQ7C、∑TEG-100DQ9C、∑TEG-100DR5C、∑TEG-100DR7C、∑TEG-100DR9C、∑TEG-100DS5C、∑TEG-100DS7C、∑TEG-100DS9C、∑TEG-100DT5C、TEG-100DT7C、∑TEG-100DT9C、∑TEG-100HN5C、∑TEG-100HN7C、∑TEG-100HN9C、∑TEG-100HP5C、∑TEG-100HP7C、∑TEG-100HP9C、∑TEG-100HQ5C、∑TEG-100HQ7C、∑TEG-100HQ9C、∑TEG-100HR5C、∑TEG-100HR7C、∑TEG-100HR9C、∑TEG-100HS5C、∑TEG-100HS7C、ΣTEG-100HS9C、ΣTEG-100HT5C、ΣTEG-100HT7C、ΣTEG-100HT9C、ΣTEG-100LN5C、ΣTEG-100LN7C、ΣTEG-100LN9C、TEG-100LP5C、ΣTEG-100LP7C、ΣTEG-100LP9C、ΣTEG-100LQ5C、ΣTEG-100LQ7C、ΣTEG-100LQ9C、ΣTEG-100LR5C、ΣTEG-100LR7C、ΣTEG-100LR9C、ΣTEG-100LS5C、ΣTEG-100LS7C、ΣTEG-100LS9C、ΣTEG-100LT5C、ΣTEG-100LT7C、ΣTEG-100LT9C、ΣTEG-100UN5C、ΣTEG-100UN7C、ΣTEG-100UN9C、∑TEG-100UP5C、∑TEG-100UP7C、∑TEG-100UP9C、∑TEG-100UQ5C、∑TEG-100UQ7C、∑TEG-100UQ9C、∑TEG-100UR5C、∑TEG-100UR7C、∑TEG-100UR9C、∑TEG-100US5C、∑TEG-100US7C、∑TEG-100US9C、∑TEG-100UT5C、∑TEG-100UT7C、∑TEG-100UT9C、∑TEG-100XN5C、∑TEG-100XN7C、∑TEG-100XN9C、∑TEG-100XP5C、∑TEG-100XP7C、∑TEG-100XP9C、∑TEG-100XQ5C、∑TEG-100XQ7C、∑TEG-100XQ9C、∑TEG-100XR5C、ΣTEG-100XR7C、ΣTEG-100XR9C、ΣTEG-100XS5C、ΣTEG-100XS7C、ΣTEG-100XS9C、ΣTEG-100XT5C、ΣTEG-100XT7C、ΣTEG-100XT9C、 | 認定取消
超高効率 | GX103001 | 2010-12-03 | ΣTUJ-100D | 352 | 236 | ΣTUG-100A､ΣTUG-100D､ΣTUG-100H､ΣTUG-100L､ΣTUG-100U､ΣTUG-100X､ΣTUJ-100A､ΣTUJ-100H､ΣTUJ-100L､ ΣTUJ-100U､ΣTUJ-100X
高効率 | ＧＹ094015 | 2010-02-10 | ΣMDG-060AN | 211 | 174 | ΣMDG-060BN､ΣMDG-060DN､ΣMDG-060EN､ΣMDG-060AP､ΣMDG-060BP､ΣMDG-060DP､ΣMDG-060EP､ΣMDG-060AQ､ΣMDG-060BQ､ΣMDG-060DQ､ΣMDG-060EQ､ΣMPG-060AS､ΣMPG-060BS､ΣMPG-060DS､ΣMPG-060ES､ΣMPG-060AH､ΣMPG-060BH､ΣMPG-060DH､ΣMPG-060EH

## パナソニック株式会社
事業者名 | パナソニック株式会社
認定種類 | 認定番号 | 認定年月日 | 代表型式 | 定格出力 冷房（kW） | 定格出力 暖房（kW） | その他型式 | 備考
グレードAA | GAA154007 | 2016-03-08 | QPW-CP80FG | 281 | 188 | QPW-CP80FGP
グレードAA | GAA154008 | 2016-03-08 | QPW-CP80FG2 | 281 | 263 | QPW-CP80FG2P
グレードAA | GAA154009 | 2016-03-08 | QAW-CP100FG | 352 | 235 | QAW-CP100FGP
グレードAA | GAA154010 | 2016-03-08 | QAW-CP100FG1 | 352 | 263 | QAW-CP100FG1P
グレードAA | GAA154011 | 2016-03-08 | QAW-CP100FG2 | 352 | 316 | QAW-CP100FG2P
グレードAA | GAA154012 | 2016-03-08 | QAW-CP120FG | 422 | 282 | QAW-CP120FGP
グレードA | GAX231001 | 2023-07-07 | QAW-R100FG1 | 352 | 276 | QAW-R100FG1P、QAW-R100FG1R
グレードA | GAX231002 | 2023-07-07 | QAW-R120FG2 | 422 | 414 | QAW-R120FG2P、QAW-R120FG2R
グレードA | GAX204001 | 2021-04-27 | QUW-V50L | 175.8 | 211 | QUW-V50LP、QUW-V50LD、QUW-V50LPD、QUW-V50W、QUW-V50WP、QUW-V50WD、QUW-V50WPD
グレードA | GAX204002 | 2021-04-27 | QUW-V50LE | 175.8 | 211 | QUW-V50LEP、QUW-V50LED、QUW-V50LEPD、QUW-V50WE、QUW-V50WEP、QUW-V50WED、QUW-V50WEPD
グレードA | GAX183001 | 2019-01-07 | QAG-WE160FT | 563 | 368 | QAG－WE160FTP、QAG－WE160FG、QAG－WE160FGP
グレードA | GAX171001 | 2017-06-14 | QUW-V40W | 140.7 | 168.8 | QUW-V40WP、QUW-V40WD、QUW-V40WPD
グレードA | GAX171002 | 2017-06-14 | QUW-V40LE | 140.7 | 168.8 | QUW-V40LEP、QUW-V40LED、QUW-V40LEPD、QUW-V40WE、QUW-V40WEP、QUW-V40WED、QUW-V40WEPD
グレードA | GAX154009 | 2016-03-08 | QUW-V30L | 105.5 | 126.6 | QUW-V30LP､QUW-V30LD､QUW-V30LPD
グレードA | GAX154010 | 2016-03-08 | QUW-V30W | 105.5 | 126.6 | QUW-V30WP､QUW-V30WD､QUW-V30WPD
グレードA | GAX154011 | 2016-03-08 | QUW-V30LE | 105.5 | 126.6 | QUW-V30LEP､QUW-V30LED､QUW-V30LEPD､QUW-V30WE､ QUW-V30WEP､QUW-V30WED､QUW-V30WEPD
グレードA | GAX154012 | 2016-03-08 | QUW-V60L | 211 | 253.2 | QUW-V60LP､QUW-V60LD､QUW-V60LPD､QUW-V60W､ QUW-V60WP､QUW-V60WD､QUW-V60WPD
グレードA | GAX154013 | 2016-03-08 | QUW-V60LE | 211 | 253.2 | QUW-V60LEP､QUW-V60LED､QUW-V60LEPD､QUW-V60WE､ QUW-V60WEP､QUW-V60WED､QUW-V60WEPD
グレードA | GAX154014 | 2016-03-08 | QUW-V70L | 246.1 | 291.9 | QUW-V70LP､QUW-V70LD､QUW-V70LPD､QUW-V70W､ QUW-V70WP､QUW-V70WD､QUW-V70WPD
グレードA | GAX154015 | 2016-03-08 | QUW-V70LE | 246.1 | 291.9 | QUW-V70LEP､QUW-V70LED､QUW-V70LEPD､QUW-V70WE､ QUW-V70WEP､QUW-V70WED､QUW-V70WEPD
グレードA | GAX154016 | 2016-03-08 | QUW-V80L | 281.3 | 291.9 | QUW-V80LP､QUW-V80LD､QUW-V80LPD､QUW-V80W､ QUW-V80WP､QUW-V80WD､QUW-V80WPD
グレードA | GAX154017 | 2016-03-08 | QUW-V80LE | 281.3 | 291.9 | QUW-V80LEP､QUW-V80LED､QUW-V80LEPD､QUW-V80WE､ QUW-V80WEP､QUW-V80WED､QUW-V80WEPD
グレードA | GAX154018 | 2016-03-08 | QAW-PE100FG | 352 | 243 | QAW-PE100FGP
グレードA | GAX154019 | 2016-03-08 | QAW-PE100FG1 | 352 | 272 | QAW-PE100FG1P
超高効率 | GX122005 | 2012-09-20 | QPW-CP80FG | 281 | 188 | QPW-CP80FGP | 新基準で認定取得済 GAA154007
超高効率 | GX122006 | 2012-09-20 | QAW-CP100FG2 | 352 | 316 | QAW-CP100FG2P | 新基準で認定取得済 GAA154011
超高効率 | GX122007 | 2012-09-20 | QAW-CP120FG | 422 | 282 | QAW-CP120FGP | 新基準で認定取得済 GAX154012
超高効率 | GX122008 | 2012-09-20 | QAW-PE100FG | 352 | 243 | QAW-PE100FGP | 新基準で認定取得済 GAX154018
超高効率 | GX122009 | 2012-09-20 | QAW-PE100FG1 | 352 | 272 | QAW-PE100FG1P | 新基準で認定取得済 GAX154019
超高効率 | GX113001 | 2011-12-08 | PUW-CP80FG2 | 281 | 263 | PUW-CP80FG2P、QPW-CP80FG2、QPW-CP80FG2P | 新基準で認定取得済 GAA154008
超高効率 | GX112001 | 2011-09-15 | AUW-CP100FG | 352 | 235 | AUW-CP100FGP、QAW-CP100FG、QAW-CP100FGP | 新基準で認定取得済 GAA154009
超高効率 | GX112002 | 2011-09-15 | AUW-CP100FG1 | 352 | 235 | AUW-CP100FG1P、QAW-CP100FG1、QAW-CP100FG1P | 新基準で認定取得済 GAA154010
超高効率 | GX091018 | 2009-06-24 | AUW-PE100FGL | 352 | 243 | AUW-PE100FGPL | 新基準で認定取得済 GAX154018
超高効率 | GX082004 | 2009-03-23 | SUW-V30L | 105.5 | 126.6 | SUW-V30LP､SUW-V30LD､SUW-V30LPD、QUW-V30L、QUW-V30LP、QUW-V30LD、QUW-V30LPD | 新基準で認定取得済 GAX154009
超高効率 | GX082005 | 2009-03-23 | SUW-V30W | 105.5 | 126.6 | SUW-V30WP､SUW-V30WD､SUW-V30WPD、QUW-V30W、QUW-V30WP、QUW-V30WD、QUW-V30WPD | 新基準で認定取得済 GAX154010
超高効率 | GX082006 | 2009-03-23 | SUW-V30LE | 105.5 | 126.6 | SUW-V30LEP､SUW-V30LED､SUW-V30LEPD､SUW-V30WE､SUW-V30WEP､SUW-V30WED､SUW-V30WEPD、QUW-V30LE、QUW-V30LEP、QUW-V30LED、QUW-V30LEPD、QUW-V30WE、QUW-V30WEP、QUW-V30WED、QUW-V30WEPD | 新基準で認定取得済 GAX154011
超高効率 | GX082007 | 2009-03-23 | SUW-V40L | 140.7 | 168.8 | SUW-V40LP､SUW-V40LD､SUW-V40LPD、QUW-V40L、QUW-V40LP、QUW-V40L、QUW-V40LPD
超高効率 | GX082008 | 2009-03-23 | SUW-V40W | 140.7 | 168.8 | SUW-V40WP､SUW-V40WD､SUW-V40WPD、QUW-V40W、QUW-V40WP、QUW-V40WD、QUW-V40WPD
超高効率 | GX082009 | 2009-03-23 | SUW-V40LE | 140.7 | 168.8 | SUW-V40LEP､SUW-V40LED､SUW-V40LEPD､SUW-V40WE､SUW-V40WEP､SUW-V40WED､SUW-V40WEPD、QUW-V40LE、QUW-V40LEP、QUW-V40LED、QUW-V40LEPD、QUW-V40WE、QUW-V40WEP、QUW-V40WED、QUW-V40WEPD
超高効率 | GX082010 | 2009-03-23 | SUW-V50L | 175.8 | 211 | SUW-V50LP､SUW-V50LD､SUW-V50LPD､SUW-V50W､SUW-V50WP､SUW-V50WD､SUW-V50WPD、QUW-V50L、QUW-V50LP、QUW-V50LD、QUW-V50LPD、QUW-V50W、QUW-V50WP、QUW-V50WD、QUW-V50WPD
超高効率 | GX082011 | 2009-03-23 | SUW-V50LE | 175.8 | 211 | SUW-V50LEP､SUW-V50LED､SUW-V50LEPD､SUW-V50WE､SUW-V50WEP､SUW-V50WED､SUW-V50WEPD、QUW-V50LE、QUW-V50LEP、QUW-V50LED、QUW-V50LEPD、QUW-V50WE、QUW-V50WEP、QUW-V50WED、QUW-V50WEPD
超高効率 | GX082012 | 2009-03-23 | SUW-V60L | 211 | 253.2 | SUW-V60LP､SUW-V60LD､SUW-V60LPD､SUW-V60W､SUW-V60WP､SUW-V60WD､SUW-V60WPD、QUW-V60L、QUW-V60LP、QUW-V60LD、QUW-V60LPD、QUW-V60W、QUW-V60WP、QUW-V60WD、QUW-V60WPD | 新基準で認定取得済 GAX154012
超高効率 | GX082013 | 2009-03-23 | SUW-V60LE | 211 | 253.2 | SUW-V60LEP､SUW-V60LED､SUW-V60LEPD､SUW-V60WE､SUW-V60WEP､SUW-V60WED､SUW-V60WEPD、QUW-V60LE、QUW-V60LEP、QUW-V60LED、QUW-V60LEPD、QUW-V60WE、QUW-V60WEP、QUW-V60WED、QUW-V60WEPD | 新基準で認定取得済 GAX154013
超高効率 | GX082014 | 2009-03-23 | SUW-V70L | 246.1 | 291.9 | SUW-V70LP､SUW-V70LD､SUW-V70LPD､SUW-V70W､SUW-V70WP､SUW-V70WD､SUW-V70WPD、QUW-V70L、QUW-V70LP、QUW-V70LD、QUW-V70LPD、QUW-V70W、QUW-V70WP、QUW-V70WD、QUW-V70WPD | 新基準で認定取得済 GAX154014
超高効率 | GX082015 | 2009-03-23 | SUW-V70LE | 246.1 | 291.9 | SUW-V70LEP､SUW-V70LED､SUW-V70LEPD､SUW-V70WE､SUW-V70WEP､SUW-V70WED､SUW-V70WEPD、QUW-V70LE、QUW-V70LEP、QUW-V70LED、QUW-V70LEPD、QUW-V70WE、QUW-V70WEP、QUW-V70WED、QUW-V70WEPD | 新基準で認定取得済 GAX154015
超高効率 | GX082016 | 2009-03-23 | SUW-V80L | 281.3 | 291.9 | SUW-V80LP､SUW-V80LD､SUW-V80LPD､SUW-V80W､SUW-V80WP､SUW-V80WD､SUW-V80WPD、QUW-V80L、QUW-V80LP、QUW-V80LD、QUW-V80LPD、QUW-V80W、QUW-V80WP、QUW-V80WD、QUW-V80WPD | 新基準で認定取得済 GAX154016
超高効率 | GX082017 | 2009-03-23 | SUW-V80LE | 281.3 | 291.9 | SUW-V80LEP､SUW-V80LED､SUW-V80LEPD､SUW-V80WE､SUW-V80WEP､SUW-V80WED､SUW-V80WEPD、QUW-V80LE、QUW-V80LEP、QUW-V80LED、QUW-V80LEPD、QUW-V80WE、QUW-V80WEP、QUW-V80WED、QUW-V80WEPD | 新基準で認定取得済 GAX154017

## 日立空調清水株式会社
事業者名 | 日立空調清水株式会社 |  |  | 備考：会社分割による事業承継に伴い、令和7年4月1日付けで日立ジョンソンコントロールズ空調株式会社から日立空調清水株式会社へ事業者名を変更した。
認定種類 | 認定番号 | 認定年月日 | 代表型式 | 定格出力 冷房（kW） | 定格出力 暖房（kW） | その他型式 | 備考
グレードAA | GAA203004 | 2021-02-02 | HAU-BGH70EXKA | 246 | 253 | HAU-BGH70EXKO、HAU-BGH70EXK、HAU-BGH70EXKAO、HAU-BGH70EXKB、HAU-BGH70EXKBO、HAU-BGH70EXKC、HAU-BGH70EXKCO
グレードAA | GAA203005 | 2021-02-02 | HAU-BGN70EXKA | 246 | 172 | HAU-BGN70EXKO、HAU-BGN70EXK、HAU-BGN70EXKAO、HAU-BGN70EXKB、HAU-BGN70EXKBO、HAU-BGN70EXKC、HAU-BGN70EXKCO
グレードAA | GAA203006 | 2021-02-02 | HAU-BGH80EXKA | 281 | 295 | HAU-BGH80EXKO、HAU-BGH80EXK、HAU-BGH80EXKAO、HAU-BGH80EXKB、HAU-BGH80EXKBO、HAU-BGH80EXKC、HAU-BGH80EXKCO
グレードAA | GAA203007 | 2021-02-02 | HAU-BGN80EXKA | 281 | 200 | HAU-BGN80EXKO、HAU-BGN80EXK、HAU-BGN80EXKAO、HAU-BGN80EXKB、HAU-BGN80EXKBO、HAU-BGN80EXKC、HAU-BGN80EXKCO
グレードAA | GAA203008 | 2021-02-02 | HAU-BGH100EXK | 352 | 338 | HAU-BGH100EXKO、HAU-BGH100EXKA、HAU-BGH100EXKAO、HAU-BGH100EXKB、HAU-BGH100EXKBO、HAU-BGH100EXKC、HAU-BGH100EXKCO、HAU-BGH100EXKP、HAU-BGH100EXKPA、HAU-BGH100EXKPB、HAU-BGH100EXKPC
グレードAA | GAA203009 | 2021-02-02 | HAU-BGN100EXK | 352 | 246 | HAU-BGN100EXKO、HAU-BGN100EXKA、HAU-BGN100EXKAO、HAU-BGN100EXKB、HAU-BGN100EXKBO、HAU-BGN100EXKC、HAU-BGN100EXKCO、HAU-BGN100EXKP、HAU-BGN100EXKPA、HAU-BGN100EXKPB、HAU-BGN100EXKPC
グレードAA | GAA194003 | 2020-03-10 | HAU-BGN120EX | 422 | 422 | HAU-BGN120EXO、HAU-BGN120EXA、HAU-BGN120EXAO、HAU-BGN120EXB、HAU-BGN120EXBO、HAU-BGN120EXC、HAU-BGN120EXCO、HAU-CGN120EX、HAU-CGN120EXO、HAU-CGN120EXA、HAU-CGN120EXAO、HAU-CGN120EXB、HAU-CGN120EXBO、HAU-CGN120EXC、HAU-CGN120EXCO、HAU-BGN120EXP、HAU-BGN120EXPO、HAU-BGN120EXPA、HAU-BGN120EXPAO、HAU-BGN120EXPB、HAU-BGN120EXPBO、HAU-BGN120EXPC、HAU-BGN120EXPCO、HAU-CGN120EXP、HAU-CGN120EXPO、HAU-CGN120EXPA、HAU-CGN120EXPAO、HAU-CGN120EXPB、HAU-CGN120EXPBO、HAU-CGN120EXPC、HAU-CGN120EXPCO
グレードAA | GAA194004 | 2020-03-10 | HAU-BGN150EX | 527 | 422 | HAU-BGN150EXO、HAU-BGN150EXA、HAU-BGN150EXAO、HAU-BGN150EXB、HAU-BGN150EXBO、HAU-BGN150EXC、HAU-BGN150EXCO、HAU-CGN150EX、HAU-CGN150EXO、HAU-CGN150EXA、HAU-CGN150EXAO、HAU-CGN150EXB、HAU-CGN150EXBO、HAU-CGN150EXC、HAU-CGN150EXCO、HAU-BGN150EXP、HAU-BGN150EXPO、HAU-BGN150EXPA、HAU-BGN150EXPAO、HAU-BGN150EXPB、HAU-BGN150EXPBO、HAU-BGN150EXPC、HAU-BGN150EXPCO、HAU-CGN150EXP、HAU-CGN150EXPO、HAU-CGN150EXPA、HAU-CGN150EXPAO、HAU-CGN150EXPB、HAU-CGN150EXPBO、HAU-CGN150EXPC、HAU-CGN150EXPCO
グレードAA | GAA194005 | 2020-03-10 | HAU-BGN120EXN | 422 | 422 | HAU-BGN120EXNO、HAU-BGN120EXNA、HAU-BGN120EXNAO、HAU-BGN120EXNB、HAU-BGN120EXNBO、HAU-BGN120EXNC、HAU-BGN120EXNCO、HAU-CGN120EXN、HAU-CGN120EXNO、HAU-CGN120EXNA、HAU-CGN120EXNAO、HAU-CGN120EXNB、HAU-CGN120EXNBO、HAU-CGN120EXNC、HAU-CGN120EXNCO、HAU-BGN120EXNP、HAU-BGN120EXNPO、HAU-BGN120EXNPA、HAU-BGN120EXNPAO、HAU-BGN120EXNPB、HAU-BGN120EXNPBO、HAU-BGN120EXNPC、HAU-BGN120EXNPCO、HAU-CGN120EXNP、HAU-CGN120EXNPO、HAU-CGN120EXNPA、HAU-CGN120EXNPAO、HAU-CGN120EXNPB、HAU-CGN120EXNPBO、HAU-CGN120EXNPC、HAU-CGN120EXNPCO
グレードAA | GAA194006 | 2020-03-10 | HAU-BGN120EXJ | 422 | 422 | HAU-BGN120EXJO、HAU-BGN120EXAJ、HAU-BGN120EXAJO、HAU-BGN120EXBJ、HAU-BGN120EXBJO、HAU-BGN120EXCJ、HAU-BGN120EXCJO、HAU-CGN120EXJ、HAU-CGN120EXJO、HAU-CGN120EXAJ、HAU-CGN120EXAJO、HAU-CGN120EXBJ、HAU-CGN120EXBJO、HAU-CGN120EXCJ、HAU-CGN120EXCJO、HAU-BGN120EXPJ、HAU-BGN120EXPJO、HAU-BGN120EXPAJ、HAU-BGN120EXPAJO、HAU-BGN120EXPBJ、HAU-BGN120EXPBJO、HAU-BGN120EXPCJ、HAU-BGN120EXPCJO、HAU-CGN120EXPJ、HAU-CGN120EXPJO、HAU-CGN120EXPAJ、HAU-CGN120EXPAJO、HAU-CGN120EXPBJ、HAU-CGN120EXPBJO、HAU-CGN120EXPCJ、HAU-CGN120EXPCJO
グレードA | GAX194002 | 2020-03-10 | HAU-FH30CXR | 106 | 127 | HAU-FH30CXRP
グレードA | GAX194003 | 2020-03-10 | HAU-F30CXR | 106 | 79 | HAU-F30CXRP
グレードA | GAX194004 | 2020-03-10 | HAU-FH40CXR | 141 | 169 | HAU-FH40CXRP
グレードA | GAX194005 | 2020-03-10 | HAU-F40CXR | 141 | 105 | HAU-F40CXRP
グレードA | GAX164001 | 2017-01-06 | HAU-FH100CXR | 352 | 422 | HAU-FH100CXRP
グレードA | GAX164002 | 2017-01-06 | HAU-F100CXR | 352 | 263 | HAU-F100CXRP
グレードA | GAX164003 | 2017-01-06 | HAU-FH80CXR | 281 | 338 | HAU-FH80CXRP
グレードA | GAX164004 | 2017-01-06 | HAU-F80CXR | 281 | 210 | HAU-F80CXRP
グレードA | GAX164005 | 2017-01-06 | HAU-FH70CXR | 246 | 295 | HAU-FH70CXRP
グレードA | GAX164006 | 2017-01-06 | HAU-F70CXR | 246 | 184 | HAU-F70CXRP
グレードA | GAX164007 | 2017-01-06 | HAU-FH50CXR | 176 | 211 | HAU-FH50CXRP、HAU-FH50CXRM
グレードA | GAX164008 | 2017-01-06 | HAU-F50CXR | 176 | 131 | HAU-F50CXRP、HAU-F50CXRM
グレードA | GAX153022 | 2016-02-16 | HAU-FH60CXR | 211 | 253 | HAU-FH60CXRP
グレードA | GAX153023 | 2016-02-16 | HAU-F60CXR | 211 | 158 | HAU-F60CXRP
超高効率 | GX134001 | 2013-12-24 | HAU-BGH120EXJ | 422 | 422 | HAU-BGH120EXJO、HAU-BGH120EXAJ、HAU-BGH120EXAJO、HAU-BGH120EXBJ、HAU-BGH120EXBJO、HAU-BGH120EXCJ、HAU-BGH120EXCJO、HAU-CGH120EXJ、HAU-CGH120EXJO、HAU-CGH120EXAJ、HAU-CGH120EXAJO、HAU-CGH120EXBJ、HAU-CGH120EXBJO、HAU-CGH120EXCJ、HAU-CGH120EXCJO、HAU-BGH120EXPJ、HAU-BGH120EXPJO、HAU-BGH120EXPAJ、HAU-BGH120EXPAJO、HAU-BGH120EXPBJ、HAU-BGH120EXPBJO、HAU-BGH120EXPCJ、HAU-BGH120EXPCJO、HAU-CGH120EXPJ、HAU-CGH120EXPJO、HAU-CGH120EXPAJ、HAU-CGH120EXPAJO、HAU-CGH120EXPBJ、HAU-CGH120EXPBJO、HAU-CGH120EXPCJ、HAU-CGH120EXPCJO
超高効率 | GX122019 | 2012-09-20 | HAU-BGN150EXN | 422 | 422 | HAU-BGN150EXNO、HAU-BGN150EXNA、HAU-BGN150EXNAO、HAU-BGN150EXNB、HAU-BGN150EXNBO、HAU-BGN150EXNC、HAU-BGN150EXNCO、HAU-BGN150EXNP、HAU-BGN150EXNPO、HAU-BGN150EXNPA、HAU-BGN150EXNPAO、HAU-BGN150EXNPB、HAU-BGN150EXNPBO、HAU-BGN150EXNPC、HAU-BGN150EXNPCO、HAU-CGN150EXN、HAU-CGN150EXNO、HAU-CGN150EXNA、HAU-CGN150EXNAO、HAU-CGN150EXNB、HAU-CGN150EXNBO、HAU-CGN150EXNC、HAU-CGN150EXNCO、HAU-CGN150EXNP、HAU-CGN150EXNPO、CGN150EXNPA、CGN150EXNPAO、CGN150EXNPB、HAU-CGN150EXNPBO、HAU-CGN150EXNPC、HAU-CGN150EXNPCO
超高効率 | GX122020 | 2012-09-20 | HAU-BGH100EXKAJ | 352 | 338 | HAU-BGH100EXKJ、HAU-BGH100EXKJO、HAU-BGH100EXKAJO、HAU-BGH100EXKBJ、HAU-BGH100EXKBJO、HAU-BGH100EXKCJ、HAU-BGH100EXKCJO、HAU-CGH100EXKJ、HAU-CGH100EXKJO、HAU-CGH100EXKAJ、HAU-CGH100EXKAJO、HAU-CGH100EXKBJ、HAU-CGH100EXKBJO、HAU-CGH100EXKCJ、HAU-CGH100EXKCJO、HAU-BGH100EXKPJ、HAU-BGH100EXKPJO、HAU-BGH100EXKPAJ、HAU-BGH100EXKPAJO、HAU-BGH100EXKPBJ、HAU-BGH100EXKPBJO、HAU-BGH100EXKPCJ、HAU-BGH100EXKPCJO、HAU-CGH100EXKPJ、HAU-CGH100EXKPJO、HAU-CGH100EXKPAJ、HAU-CGH100EXKPAJO、HAU-CGH100EXKPBJ、HAU-CGH100EXKPBJO、HAU-CGH100EXKPCJ、HAU-CGH100EXKPCJO
超高効率 | GX122021 | 2012-09-20 | HAU-BGN100EXKAJ | 352 | 246 | HAU-BGN100EXKJ、HAU-BGN100EXKJO、HAU-BGN100EXKAJO、HAU-BGN100EXKBJ、HAU-BGN100EXKBJO、HAU-BGN100EXKCJ、HAU-BGN100EXKCJO、HAU-CGN100EXKJ、HAU-CGN100EXKJO、HAU-CGN100EXKAJ、HAU-CGN100EXKAJO、HAU-CGN100EXKBJ、HAU-CGN100EXKBJO、HAU-CGN100EXKCJ、HAU-CGN100EXKCJO、HAU-BGN100EXKPJ、HAU-BGN100EXKPJO、HAU-BGN100EXKPAJ、HAU-BGN100EXKPAJO、HAU-BGN100EXKPBJ、HAU-BGN100EXKPBJO、HAU-BGN100EXKPCJ、HAU-BGN100EXKPCJO、HAU-CGN100EXKPJ、HAU-CGN100EXKPJO、HAU-CGN100EXKPAJ、HAU-CGN100EXKPAJO、HAU-CGN100EXKPBJ、HAU-CGN100EXKPBJO、HAU-CGN100EXKPCJ、HAU-CGN100EXKPCJO
超高効率 | GX122022 | 2012-09-20 | HAU-BGH80EXKAJ | 281 | 295 | HAU-BGH80EXKJ、HAU-BGH80EXKJO、HAU-BGH80EXKAJO、HAU-BGH80EXKBJ、HAU-BGH80EXKBJO、HAU-BGH80EXKCJ、HAU-BGH80EXKCJO、HAU-CGH80EXKJ、HAU-CGH80EXKJO、HAU-CGH80EXKAJ、HAU-CGH80EXKAJO、HAU-CGH80EXKBJ、HAU-CGH80EXKBJO、HAU-CGH80EXKCJ、HAU-CGH80EXKCJO、HAU-BGH80EXKPJ、HAU-BGH80EXKPJO、HAU-BGH80EXKPAJ、HAU-BGH80EXKPAJO、HAU-BGH80EXKPBJ、HAU-BGH80EXKPBJO、HAU-BGH80EXKPCJ、HAU-BGH80EXKPCJO、HAU-CGH80EXKPJ、HAU-CGH80EXKPJO、HAU-CGH80EXKPAJ、HAU-CGH80EXKPAJO、HAU-CGH80EXKPBJ、HAU-CGH80EXKPBJO、HAU-CGH80EXKPCJ、HAU-CGH80EXKPCJO
超高効率 | GX122023 | 2012-09-20 | HAU-BGN80EXKAJ | 281 | 200 | HAU-BGN80EXKJ、HAU-BGN80EXKJO、HAU-BGN80EXKAJO、HAU-BGN80EXKBJ、HAU-BGN80EXKBJO、HAU-BGN80EXKCJ、HAU-BGN80EXKCJO、HAU-CGN80EXKJ、HAU-CGN80EXKJO、HAU-CGN80EXKAJ、HAU-CGN80EXKAJO、HAU-CGN80EXKBJ、HAU-CGN80EXKBJO、HAU-CGN80EXKCJ、HAU-CGN80EXKCJO、HAU-BGN80EXKPJ、HAU-BGN80EXKPJO、HAU-BGN80EXKPAJ、HAU-BGN80EXKPAJO、HAU-BGN80EXKPBJ、HAU-BGN80EXKPBJO、HAU-BGN80EXKPCJ、HAU-BGN80EXKPCJO、HAU-CGN80EXKPJ、HAU-CGN80EXKPJO、HAU-CGN80EXKPAJ、HAU-CGN80EXKPAJO、HAU-CGN80EXKPBJ、HAU-CGN80EXKPBJO、HAU-CGN80EXKPCJ、HAU-CGN80EXKPCJO
超高効率 | GX122024 | 2012-09-20 | HAU-BGH70EXKAJ | 246 | 253 | HAU-BGH70EXKJ、HAU-BGH70EXKJO、HAU-BGH70EXKAJO、HAU-BGH70EXKBJ、HAU-BGH70EXKBJO、HAU-BGH70EXKCJ、HAU-BGH70EXKCJO、HAU-CGH70EXKJ、HAU-CGH70EXKJO、HAU-CGH70EXKAJ、HAU-CGH70EXKAJO、HAU-CGH70EXKBJ、HAU-CGH70EXKBJO、HAU-CGH70EXKCJ、HAU-CGH70EXKCJO、HAU-BGH70EXKPJ、HAU-BGH70EXKPJO、HAU-BGH70EXKPAJ、HAU-BGH70EXKPAJO、HAU-BGH70EXKPBJ、HAU-BGH70EXKPBJO、HAU-BGH70EXKPCJ、HAU-BGH70EXKPCJO、HAU-CGH70EXKPJ、HAU-CGH70EXKPJO、HAU-CGH70EXKPAJ、HAU-CGH70EXKPAJO、HAU-CGH70EXKPBJ、HAU-CGH70EXKPBJO、HAU-CGH70EXKPCJ、HAU-CGH70EXKPCJO
超高効率 | GX122025 | 2012-09-20 | HAU-BGN70EXKAJ | 246 | 172 | HAU-BGN70EXKJ、HAU-BGN70EXKJO、HAU-BGN70EXKAJO、HAU-BGN70EXKBJ、HAU-BGN70EXKBJO、HAU-BGN70EXKCJ、HAU-BGN70EXKCJO、HAU-CGN70EXKJ、HAU-CGN70EXKJO、HAU-CGN70EXKAJ、HAU-CGN70EXKAJO、HAU-CGN70EXKBJ、HAU-CGN70EXKBJO、HAU-CGN70EXKCJ、HAU-CGN70EXKCJO、HAU-BGN70EXKPJ、HAU-BGN70EXKPJO、HAU-BGN70EXKPAJ、HAU-BGN70EXKPAJO、HAU-BGN70EXKPBJ、HAU-BGN70EXKPBJO、HAU-BGN70EXKPCJ、HAU-BGN70EXKPCJO、HAU-CGN70EXKPJ、HAU-CGN70EXKPJO、HAU-CGN70EXKPAJ、HAU-CGN70EXKPAJO、HAU-CGN70EXKPBJ、HAU-CGN70EXKPBJO、HAU-CGN70EXKPCJ、HAU-CGN70EXKPCJO
超高効率 | GX122026 | 2012-09-20 | HAU-BGH60EXKAJ | 211 | 211 | HAU-BGH60EXKJ、HAU-BGH60EXKJO、HAU-BGH60EXKAJO、HAU-BGH60EXKBJ、HAU-BGH60EXKBJO、HAU-BGH60EXKCJ、HAU-BGH60EXKCJO、HAU-CGH60EXKJ、HAU-CGH60EXKJO、HAU-CGH60EXKAJ、HAU-CGH60EXKAJO、HAU-CGH60EXKBJ、HAU-CGH60EXKBJO、HAU-CGH60EXKCJ、HAU-CGH60EXKCJO、HAU-BGH60EXKPJ、HAU-BGH60EXKPJO、HAU-BGH60EXKPAJ、HAU-BGH60EXKPAJO、HAU-BGH60EXKPBJ、HAU-BGH60EXKPBJO、HAU-BGH60EXKPCJ、HAU-BGH60EXKPCJO、HAU-CGH60EXKPJ、HAU-CGH60EXKPJO、HAU-CGH60EXKPAJ、HAU-CGH60EXKPAJO、HAU-CGH60EXKPBJ、HAU-CGH60EXKPBJO、HAU-CGH60EXKPCJ、HAU-CGH60EXKPCJO
超高効率 | GX122027 | 2012-09-20 | HAU-BGN60EXKAJ | 211 | 143 | HAU-BGN60EXKJ、HAU-BGN60EXKJO、HAU-BGN60EXKAJO、HAU-BGN60EXKBJ、HAU-BGN60EXKBJO、HAU-BGN60EXKCJ、HAU-BGN60EXKCJO、HAU-CGN60EXKJ、HAU-CGN60EXKJO、HAU-CGN60EXKAJ、HAU-CGN60EXKAJO、HAU-CGN60EXKBJ、HAU-CGN60EXKBJO、HAU-CGN60EXKCJ、HAU-CGN60EXKCJO、HAU-BGN60EXKPJ、HAU-BGN60EXKPJO、HAU-BGN60EXKPAJ、HAU-BGN60EXKPAJO、HAU-BGN60EXKPJB、HAU-BGN60EXKPJBO、HAU-BGN60EXKPJC、HAU-BGN60EXKPCJO、HAU-CGN60EXKPJ、HAU-CGN60EXKPJO、HAU-CGN60EXKPAJ、HAU-CGN60EXKPAJO、HAU-CGN60EXKPBJ、HAU-CGN60EXKPBJO、HAU-CGN60EXKPCJ、HAU-CGN60EXKPCJO
超高効率 | GX122028 | 2012-09-20 | HAU-FH80CXR | 281 | 338 | なし | 新基準で認定取得済 GAX164003
超高効率 | GX122029 | 2012-09-20 | HAU-F80CXR | 281 | 210 | なし | 新基準で認定取得済 GAX164004
超高効率 | GX122030 | 2012-09-20 | HAU-FH70CXR | 246 | 295 | なし | 新基準で認定取得済 GAX164005
超高効率 | GX122031 | 2012-09-20 | HAU-F70CXR | 246 | 184 | なし | 新基準で認定取得済 GAX164006
超高効率 | GX122032 | 2012-09-20 | HAU-FH60CXR | 211 | 253 | なし | 新基準で認定取得済 GAX153022
超高効率 | GX122033 | 2012-09-20 | HAU-F60CXR | 211 | 153 | なし | 新基準で認定取得済 GAX153023
超高効率 | GX121007 | 2012-05-22 | HAU-BGH60EXKA | 211 | 211 | HAU-BGH60EXKO、HAU-BGH60EXK、HAU-BGH60EXKAO、HAU-BGH60EXKB、HAU-BGH60EXKBO、HAU-BGH60EXKC、HAU-BGH60EXKCO、HAU-CGH60EXK、HAU-CGH60EXKO、HAU-CGH60EXKA、HAU-CGH60EXKAO、HAU-CGH60EXKB、HAU-CGH60EXKBO、HAU-CGH60EXKC、HAU-CGH60EXKCO、HAU-BGH60EXKP、HAU-BGH60EXKPO、HAU-BGH60EXKPA、HAU-BGH60EXKPAO、HAU-BGH60EXKPB、HAU-BGH60EXKPBO、HAU-BGH60EXKPC、HAU-BGH60EXKPCO、HAU-CGH60EXKP、HAU-CGH60EXKPO、HAU-CGH60EXKPA、HAU-CGH60EXKPAO、HAU-CGH60EXKPB、HAU-CGH60EXKPBO、HAU-CGH60EXKPC、HAU-CGH60EXKPCO
超高効率 | GX121008 | 2012-05-22 | HAU-BGN60EXKA | 211 | 143 | HAU-BGN60EXKO、HAU-BGN60EXK、HAU-BGN60EXKAO、HAU-BGN60EXKB、HAU-BGN60EXKBO、HAU-BGN60EXKC、HAU-BGN60EXKCO、HAU-CGN60EXK、HAU-CGN60EXKO、HAU-CGN60EXKA、HAU-CGN60EXKAO、HAU-CGN60EXKB、HAU-CGN60EXKBO、HAU-CGN60EXKC、HAU-CGN60EXKCO、HAU-BGN60EXKP、HAU-BGN60EXKPO、HAU-BGN60EXKPA、HAU-BGN60EXKPAO、HAU-BGN60EXKPB、HAU-BGN60EXKPBO、HAU-BGN60EXKPC、HAU-BGN60EXKPCO、HAU-CGN60EXKP、HAU-CGN60EXKPO、HAU-CGN60EXKPA、HAU-CGN60EXKPAO、HAU-CGN60EXKPB、HAU-CGN60EXKPBO、HAU-CGN60EXKPC、HAU-CGN60EXKPCO
超高効率 | GX121009 | 2012-05-22 | HAU-BGH70EXKA | 246 | 253 | HAU-BGH70EXKO、HAU-BGH70EXK、HAU-BGH70EXKAO、HAU-BGH70EXKB、HAU-BGH70EXKBO、HAU-BGH70EXKC、HAU-BGH70EXKCO、HAU-CGH70EXK、HAU-CGH70EXKO、HAU-CGH70EXKA、HAU-CGH70EXKAO、HAU-CGH70EXKB、HAU-CGH70EXKBO、HAU-CGH70EXKC、HAU-CGH70EXKCO、HAU-BGH70EXKP、HAU-BGH70EXKPO、HAU-BGH70EXKPA、HAU-BGH70EXKPAO、HAU-BGH70EXKPB、HAU-BGH70EXKPBO、HAU-BGH70EXKPC、HAU-BGH70EXKPCO、HAU-CGH70EXKP、HAU-CGH70EXKPO、HAU-CGH70EXKPA、HAU-CGH70EXKPAO、HAU-CGH70EXKPB、HAU-CGH70EXKPBO、HAU-CGH70EXKPC、HAU-CGH70EXKPCO
超高効率 | GX121010 | 2012-05-22 | HAU-BGN70EXKA | 246 | 172 | HAU-BGN70EXKO、HAU-BGN70EXK、HAU-BGN70EXKAO、HAU-BGN70EXKB、HAU-BGN70EXKBO、HAU-BGN70EXKC、HAU-BGN70EXKCO、HAU-CGN70EXK、HAU-CGN70EXKO、HAU-CGN70EXKA、HAU-CGN70EXKAO、HAU-CGN70EXKB、HAU-CGN70EXKBO、HAU-CGN70EXKC、HAU-CGN70EXKCO、HAU-BGN70EXKP、HAU-BGN70EXKPO、HAU-BGN70EXKPA、HAU-BGN70EXKPAO、HAU-BGN70EXKPB、HAU-BGN70EXKPBO、HAU-BGN70EXKPC、HAU-BGN70EXKPCO、HAU-CGN70EXKP、HAU-CGN70EXKPO、HAU-CGN70EXKPA、HAU-CGN70EXKPAO、HAU-CGN70EXKPB、HAU-CGN70EXKPBO、HAU-CGN70EXKPC、HAU-CGN70EXKPCO
超高効率 | GX121011 | 2012-05-22 | HAU-BGH80EXKA | 281 | 295 | HAU-BGH80EXKO、HAU-BGH80EXK、HAU-BGH80EXKAO、HAU-BGH80EXKB、HAU-BGH80EXKBO、HAU-BGH80EXKC、HAU-BGH80EXKCO、HAU-CGH80EXK、HAU-CGH80EXKO、HAU-CGH80EXKA、HAU-CGH80EXKAO、HAU-CGH80EXKB、HAU-CGH80EXKBO、HAU-CGH80EXKC、HAU-CGH80EXKCO、HAU-BGH80EXKP、HAU-BGH80EXKPO、HAU-BGH80EXKPA、HAU-BGH80EXKPAO、HAU-BGH80EXKPB、HAU-BGH80EXKPBO、HAU-BGH80EXKPC、HAU-BGH80EXKPCO、HAU-CGH80EXKP、HAU-CGH80EXKPO、HAU-CGH80EXKPA、HAU-CGH80EXKPAO、HAU-CGH80EXKPB、HAU-CGH80EXKPBO、HAU-CGH80EXKPC、HAU-CGH80EXKPCO
超高効率 | GX121012 | 2012-05-22 | HAU-BGN80EXKA | 281 | 200 | HAU-BGN80EXK、HAU-BGN80EXKO、HAU-BGN80EXKAO、HAU-BGN80EXKB、HAU-BGN80EXKBO、HAU-BGN80EXKC、HAU-BGN80EXKCO、HAU-CGN80EXK、HAU-CGN80EXKO、HAU-CGN80EXKA、HAU-CGN80EXKAO、HAU-CGN80EXKB、HAU-CGN80EXKBO、HAU-CGN80EXKC、HAU-CGN80EXKCO、HAU-BGN80EXKP、HAU-BGN80EXKPO、HAU-BGN80EXKPA、HAU-BGN80EXKPAO、HAU-BGN80EXKPB、HAU-BGN80EXKPBO、HAU-BGN80EXKPC、HAU-BGN80EXKPCO、HAU-CGN80EXKP、HAU-CGN80EXKPO、HAU-CGN80EXKPA、HAU-CGN80EXKPAO、HAU-CGN80EXKPB、HAU-CGN80EXKPBO、HAU-CGN80EXKPC、HAU-CGN80EXKPCO
超高効率 | GX121013 | 2012-05-22 | HAU-BGH120EXH | 422 | 449 | HAU-BGH120EXHO、HAU-BGH120EXHA、HAU-BGH120EXHAO、HAU-BGH120EXHB、HAU-BGH120EXHBO、HAU-BGH120EXHC、HAU-BGH120EXHCO、HAU-CGH120EXH、HAU-CGH120EXHO、HAU-CGH120EXHA、HAU-CGH120EXHAO、HAU-CGH120EXHB、HAU-CGH120EXHBO、HAU-CGH120EXHC、HAU-CGH120EXHCO、HAU-BGH120EXHP、HAU-BGH120EXHPO、HAU-BGH120EXHPA、HAU-BGH120EXHPAO、HAU-BGH120EXHPB、HAU-BGH120EXHPBO、HAU-BGH120EXHPC、HAU-BGH120EXHPCO、HAU-CGH120EXHP、HAU-CGH120EXHPO、HAU-CGH120EXHPA、HAU-CGH120EXHPAO、HAU-CGH120EXHPB、HAU-CGH120EXHPBO、HAU-CGH120EXHPC、HAU-CGH120EXHPCO
超高効率 | GX121014 | 2012-05-22 | HAU-BGH150EXH | 527 | 449 | HAU-BGH150EXHO、HAU-BGH150EXHA、HAU-BGH150EXHAO、HAU-BGH150EXHB、HAU-BGH150EXHBO、HAU-BGH150EXHC、HAU-BGH150EXHCO、HAU-CGH150EXH、HAU-CGH150EXHO、HAU-CGH150EXHA、HAU-CGH150EXHAO、HAU-CGH150EXHB、HAU-CGH150EXHBO、HAU-CGH150EXHC、HAU-CGH150EXHCO、HAU-BGH150EXHP、HAU-BGH150EXHPO、HAU-BGH150EXHPA、HAU-BGH150EXHPAO、HAU-BGH150EXHPB、HAU-BGH150EXHPBO、HAU-BGH150EXHPC、HAU-BGH150EXHPCO、HAU-CGH150EXHP、HAU-CGH150EXHPO、HAU-CGH150EXHPA、HAU-CGH150EXHPAO、HAU-CGH150EXHPB、HAU-CGH150EXHPBO、HAU-CGH150EXHPC、HAU-CGH150EXHPCO
超高効率 | GX121015 | 2012-05-22 | HAU-BGN180EXH | 633 | 500 | HAU-BGN180EXHO、HAU-BGN180EXHA、HAU-BGN180EXHAO、HAU-BGN180EXHB、HAU-BGN180EXHBO、HAU-BGN180EXHC、HAU-BGN180EXHCO、HAU-CGN180EXH、HAU-CGN180EXHO、HAU-CGN180EXHA、HAU-CGN180EXHAO、HAU-CGN180EXHB、HAU-CGN180EXHBO、HAU-CGN180EXHC、HAU-CGN180EXHCO、HAU-BGN180EXHP、HAU-BGN180EXHPO、HAU-BGN180EXHPA、HAU-BGN180EXHPAO、HAU-BGN180EXHPB、HAU-BGN180EXHPBO、HAU-BGN180EXHPC、HAU-BGN180EXHPCO、HAU-CGN180EXHP、HAU-CGN180EXHPO、HAU-CGN180EXHPA、HAU-CGN180EXHPAO、HAU-CGN180EXHPB、HAU-CGN180EXHPBO、HAU-CGN180EXHPC、HAU-CGN180EXHPCO
超高効率 | GX121016 | 2012-05-22 | HAU-BGH120EXS | 422 | 449 | HAU-BGH120EXSO、HAU-BGH120EXSA、HAU-BGH120EXSAO、HAU-BGH120EXSB、HAU-BGH120EXSBO、HAU-BGH120EXSC、HAU-BGH120EXSCO、HAU-CGH120EXS、HAU-CGH120EXSO、HAU-CGH120EXSA、HAU-CGH120EXSAO、HAU-CGH120EXSB、HAU-CGH120EXSBO、HAU-CGH120EXSC、HAU-CGH120EXSCO、HAU-BGH120EXSP、HAU-BGH120EXSPO、HAU-BGH120EXSPA、HAU-BGH120EXSPAO、HAU-BGH120EXSPB、HAU-BGH120EXSPBO、HAU-BGH120EXSPC、HAU-BGH120EXSPCO、HAU-CGH120EXSP、HAU-CGH120EXSPO、HAU-CGH120EXSPA、HAU-CGH120EXSPAO、HAU-CGH120EXSPB、HAU-CGH120EXSPBO、HAU-CGH120EXSPC、HAU-CGH120EXSPCO
超高効率 | GX121017 | 2012-05-22 | HAU-BGH150EXS | 527 | 449 | HAU-BGH150EXSO、HAU-BGH150EXSA、HAU-BGH150EXSAO、HAU-BGH150EXSB、HAU-BGH150EXSBO、HAU-BGH150EXSC、HAU-BGH150EXSCO、HAU-CGH150EXS、HAU-CGH150EXSO、HAU-CGH150EXSA、HAU-CGH150EXSAO、HAU-CGH150EXSB、HAU-CGH150EXSBO、HAU-CGH150EXSC、HAU-CGH150EXSCO、HAU-BGH150EXSP、HAU-BGH150EXSPO、HAU-BGH150EXSPA、HAU-BGH150EXSPAO、HAU-BGH150EXSPB、HAU-BGH150EXSPBO、HAU-BGH150EXSPC、HAU-BGH150EXSPCO、HAU-CGH150EXSP、HAU-CGH150EXSPO、HAU-CGH150EXSPA、HAU-CGH150EXSPAO、HAU-CGH150EXSPB、HAU-CGH150EXSPBO、HAU-CGH150EXSPC、HAU-CGH150EXSPCO
超高効率 | GX121018 | 2012-05-22 | HAU-BGN180EXS | 633 | 500 | HAU-BGN180EXSO、HAU-BGN180EXSA、HAU-BGN180EXSAO、HAU-BGN180EXSB、HAU-BGN180EXSBO、HAU-BGN180EXSC、HAU-BGN180EXSCO、HAU-CGN180EXS、HAU-CGN180EXSO、HAU-CGN180EXSA、HAU-CGN180EXSAO、HAU-CGN180EXSB、HAU-CGN180EXSBO、HAU-CGN180EXSC、HAU-CGN180EXSCO、HAU-BGN180EXSP、HAU-BGN180EXSPO、HAU-BGN180EXSPA、HAU-BGN180EXSPAO、HAU-BGN180EXSPB、HAU-BGN180EXSPBO、HAU-BGN180EXSPC、HAU-BGN180EXSPCO、HAU-CGN180EXSP、HAU-CGN180EXSPO、HAU-CGN180EXSPA、HAU-CGN180EXSPAO、HAU-CGN180EXSPB、HAU-CGN180EXSPBO、HAU-CGN180EXSPC、HAU-CGN180EXSPCO
超高効率 | GX112003 | 2011-09-15 | HAU-BGH100EXK | 351.6 | 422 | HAU-BGH100EXKO、HAU-BGH100EXKA、HAU-BGH100EXKAO、HAU-BGH100EXKB、HAU-BGH100EXKBO、HAU-BGH100EXKC、HAU-BGH100EXKCO、HAU-CGH100EXK、HAU-CGH100EXKO、HAU-CGH100EXKA、HAU-CGH100EXKAO、HAU-CGH100EXKB、HAU-CGH100EXKBO、HAU-CGH100EXKC、HAU-CGH100EXKCO、HAU-BGH100EXKP、HAU-BGH100EXKPO、HAU-BGH100EXKPA、HAU-BGH100EXKPAO、HAU-BGH100EXKPB、HAU-BGH100EXKPBO、HAU-BGH100EXKPC、HAU-BGH100EXKPCO、HAU-CGH100EXKP、HAU-CGH100EXKPO、HAU-CGH100EXKPA、HAU-CGH100EXKPAO、HAU-CGH100EXKPB、HAU-CGH100EXKPBO、HAU-CGH100EXKPC、HAU-CGH100EXKPCO、HAU-BGN100EXK、HAU-BGN100EXKO、HAU-BGN100EXKA、HAU-BGN100EXKAO、HAU-BGN100EXKB、HAU-BGN100EXKBO、HAU-BGN100EXKC、HAU-BGN100EXKCO、HAU-CGN100EXK、HAU-CGN100EXKO、HAU-CGN100EXKA、HAU-CGN100EXKAO、HAU-CGN100EXKB、HAU-CGN100EXKBO、HAU-CGN100EXKC、HAU-CGN100EXKCO、HAU-BGN100EXKP、HAU-BGN100EXKPO、HAU-BGN100EXKPA、HAU-BGN100EXKPAO、HAU-BGN100EXKPB、HAU-BGN100EXKPBO、HAU-BGN100EXKPC、HAU-BGN100EXKPCO、HAU-CGN100EXKP、HAU-CGN100EXKPO、HAU-CGN100EXKPA、HAU-CGN100EXKPAO、HAU-CGN100EXKPB、HAU-CGN100EXKPBO、HAU-CGN100EXKPC、HAU-CGN100EXKPCO
超高効率 | GX112004 | 2011-09-15 | HAU-FH30CXR | 106 | 127 | HAU-F30CXR | 新基準で認定取得済 GAX194002
超高効率 | GX112005 | 2011-09-15 | HAU-FH40CXR | 141 | 169 | HAU-F40CXR | 新基準で認定取得済 GAX194004
超高効率 | GX112006 | 2011-09-15 | HAU-FH50CXR | 176 | 211 | HAU-F50CXR
超高効率 | GX112007 | 2011-09-15 | HAU-FH100CXR | 351.6 | 422 | HAU-F100CXR
超高効率 | GX092010 | 2009-10-16 | HAU-BGH120EX | 422 | 422 | HAU-BGH120EXO､HAU-BGH120EXA､HAU-BGH120EXAO､HAU-BGH120EXB､HAU-BGH120EXBO､HAU-BGH120EXC､HAU-BGH120EXCO､HAU-CGH120EX､HAU-CGH120EXO､HAU-CGH120EXA､HAU-CGH120EXAO､HAU-CGH120EXB､HAU-CGH120EXBO､HAU-CGH120EXC､HAU-CGH120EXCO､HAU-BGH120EXP､HAU-BGH120EXPO､HAU-BGH120EXPA､HAU-BGH120EXPAO､HAU-BGH120EXPB､HAU-BGH120EXPBO､HAU-BGH120EXPC､HAU-BGH120EXPCO､HAU-CGH120EXP､HAU-CGH120EXPO､HAU-CGH120EXPA､HAU-CGH120EXPAO､HAU-CGH120EXPB､HAU-CGH120EXPBO､HAU-CGH120EXPC､HAU-CGH120EXPCO
超高効率 | GX092011 | 2009-10-16 | HAU-BGN150EX | 527 | 422 | HAU-BGN150EXO､HAU-BGN150EXA､HAU-BGN150EXAO､HAU-BGN150EXB､HAU-BGN150EXBO､HAU-BGN150EXC､HAU-BGN150EXCO､HAU-CGN150EX､HAU-CGN150EXO､HAU-CGN150EXA､HAU-CGN150EXAO､HAU-CGN150EXB､HAU-CGN150EXBO､HAU-CGN150EXC､HAU-CGN150EXCO､HAU-BGN150EXP､HAU-BGN150EXPO､HAU-BGN150EXPA､HAU-BGN150EXPAO､HAU-BGN150EXPB､HAU-BGN150EXPBO､HAU-BGN150EXPC､HAU-BGN150EXPCO､HAU-CGN150EXP､HAU-CGN150EXPO､HAU-CGN150EXPA､HAU-CGN150EXPAO､HAU-CGN150EXPB､HAU-CGN150EXPBO､HAU-CGN150EXPC､HAU-CGN150EXPCO | 新基準で認定取得済 GAA194004
超高効率 | GX092012 | 2009-10-16 | HAU-GH30EXA | 106 | 127 | HAU-G30EXA､HAU-G30EXPA､HAU-GH30EXPA
超高効率 | GX092013 | 2009-10-16 | HAU-GH40EXA | 141 | 169 | HAU-G40EXA､HAU-G40EXPA､HAU-GH40EXPA
超高効率 | GX092014 | 2009-10-16 | HAU-GH50EXA | 176 | 211 | HAU-G50EXA､HAU-G50EXPA､HAU-GH50EXPA
超高効率 | GX092015 | 2009-10-16 | HAU-GH60EXA | 211 | 253 | HAU-G60EXA､HAU-G60EXPA､HAU-GH60EXPA
超高効率 | GX092016 | 2009-10-16 | HAU-GH70EXA | 246 | 295 | HAU-G70EXA､HAU-G70EXPA､HAU-GH70EXPA
超高効率 | GX092017 | 2009-10-16 | HAU-GH80EXA | 281 | 338 | HAU-G80EXA､HAU-G80EXPA､HAU-GH80EXPA
超高効率 | GX092018 | 2009-10-16 | HAU-GH100EXA | 351.6 | 422 | HAU-G100EXA､HAU-G100EXPA､HAU-GH100EXPA
高効率 | GY122004 | 2012-09-20 | HAU-GH20B | 70 | 86 | なし
高効率 | GY122005 | 2012-09-20 | HAU-G20B | 70 | 57 | なし
高効率 | GY121001 | 2012-05-22 | HAU-BGH120VS | 422 | 500 | HAU-BGH120VSO、HAU-BGH120VSA、HAU-BGH120VSAO、HAU-BGH120VSB、HAU-BGH120VSBO、HAU-BGH120VSC、HAU-BGH120VSCO、HAU-CGH120VS、HAU-CGH120VSO、HAU-CGH120VSA、HAU-CGH120VSAO、HAU-CGH120VSB、HAU-CGH120VSBO、HAU-CGH120VSC、HAU-CGH120VSCO
高効率 | GY121002 | 2012-05-22 | HAU-BGN150VS | 527 | 500 | HAU-BGN150VSO、HAU-BGN150VSA、HAU-BGN150VSAO、HAU-BGN150VSB、HAU-BGN150VSBO、HAU-BGN150VSC、HAU-BGN150VSCO、HAU-CGN150VS、HAU-CGN150VSO、HAU-CGN150VSA、HAU-CGN150VSAO、HAU-CGN150VSB、HAU-CGN150VSBO、HAU-CGN150VSC、HAU-CGN150VSCO
高効率 | GY092016 | 2009-10-16 | HAU-BGH120VH | 422 | 500 | HAU-BGH120VHO､HAU-BGH120VHA､HAU-BGH120VHAO､HAU-BGH120VHB､HAU-BGH120VHBO､HAU-BGH120VHC､HAU-BGH120VHCO､HAU-CGH120VH､HAU-CGH120VHO､HAU-CGH120VHA､HAU-CGH120VHAO､HAU-CGH120VHB､HAU-CGH120VHBO､HAU-CGH120VHC､HAU-CGH120VHCO
高効率 | GY092017 | 2009-10-16 | HAU-BGN150VH | 527 | 500 | HAU-BGN150VHO､HAU-BGN150VHA､HAU-BGN150VHAO､HAU-BGN150VHB､HAU-BGN150VHBO､HAU-BGN150VHC､HAU-BGN150VHCO､HAU-CGN150VH､HAU-CGN150VHO､HAU-CGN150VHA､HAU-CGN150VHAO､HAU-CGN150VHB､HAU-CGN150VHBO､HAU-CGN150VHC､HAU-CGN150VHCO
高効率 | GY092018 | 2009-10-16 | HAU-BGN180VH | 633 | 644 | HAU-BGN180VHO､HAU-BGN180VHA､HAU-BGN180VHAO､HAU-BGN180VHB､HAU-BGN180VHBO､HAU-BGN180VHC､HAU-BGN180VHCO､HAU-CGN180VH､HAU-CGN180VHO､HAU-CGN180VHA､HAU-CGN180VHAO､HAU-CGN180VHB､HAU-CGN180VHBO､HAU-CGN180VHC､HAU-CGN180VHCO
高効率 | GY092019 | 2009-10-16 | HAU-GH30EX | 106 | 127 | HAU-G30EX､HAU-G30EXP､HAU-GH30EXP
高効率 | GY092020 | 2009-10-16 | HAU-GH40EX | 141 | 169 | HAU-G40EX､HAU-G40EXP､HAU-GH40EXP
高効率 | GY092021 | 2009-10-16 | HAU-GH50EX | 176 | 211 | HAU-G50EX､HAU-G50EXP､HAU-GH50EXP
高効率 | GY092022 | 2009-10-16 | HAU-GH60EX | 211 | 253 | HAU-G60EX､HAU-G60EXP､HAU-GH60EXP
高効率 | GY092023 | 2009-10-16 | HAU-GH70EX | 246 | 295 | HAU-G70EX､HAU-G70EXP､HAU-GH70EXP
高効率 | GY092024 | 2009-10-16 | HAU-GH80EX | 281 | 338 | HAU-G80EX､HAU-G80EXP､HAU-GH80EXP
高効率 | GY092025 | 2009-10-16 | HAU-GH100EX | 351.6 | 422 | HAU-G100EX､HAU-G100EXP､HAU-GH100EXP

## 矢崎エナジーシステム株式会社
事業者名 | 矢崎エナジーシステム株式会社
認定種類 | 認定番号 | 認定年月日 | 代表型式 | 定格出力 冷房（kW） | 定格出力 暖房（kW） | その他型式 | 備考
グレードAA | GAA171006 | 2017-06-14 | CH-KZ80HG | 281 | 300 | CH-KZH80HG、CH-KZ80HPSG、 CH-KZX80HPSG、CH-KZH80HPSG、CH-KZ80HPRG、CH-KZX80HPRG、CH-KZH80HPRG
グレードAA | GAA161001 | 2016-07-25 | CH-KZ60G | 211 | 184 | CH-KZH60G､CH-KZ60PSG､CH-KZ60PCG､CH-KZX60PSG､CH-KZX60PCG､CH-KZH60PSG､CH-KZH60PCG、CH-KZ60PRG、CH-KZX60PRG、CH-KZH60PRG
グレードAA | GAA161002 | 2016-07-25 | CH-MZ70G | 246 | 167 | CH-MZ70PG､CH-MZH70G､CH-MZH70PG､CH-MZX70G､CH-MZX70PG、CH-MZ70PRG、CH-MZH70PRG、CH-MZX70PRG
グレードAA | GAA161003 | 2016-07-25 | CH-MZ80G | 281 | 190 | CH-MZ80PG､CH-MZH80G､CH-MZH80PG､CH-MZX80G､CH-MZX80PG、CH-MZ80PRG、CH-MZH80PRG、CH-MZX80PRG
グレードAA | GAA161004 | 2016-07-25 | CH-MZ90G | 316 | 214 | CH-MZ90PG､CH-MZH90G､CH-MZH90PG､CH-MZX90G､CH-MZX90PG、CH-MZ90PG、CH-MZH90G、CH-MZH90PG、CH-MZX90G、CH-MZX90PG、CH-MZ90PRG、CH-MZH90PRG、CH-MZX90PRG
グレードAA | GAA161005 | 2016-07-25 | CH-MZ100G | 352 | 238 | CH-MZ100PG､CH-MZH100G､CH-MZH100PG､CH-MZX100G､CH-MZX100PG、CH-MZ100PRG、CH-MZH100PRG、CH-MZX100PRG
グレードAA | GAA161006 | 2016-07-25 | CH-MG70G | 246 | 200 | CH-MG70PG､CH-MGH70G､CH-MGH70PG､CH-MGX70G､CH-MGX70PG、CH-MG70PRG、CH-MGH70PRG、CH-MGX70PRG
グレードAA | GAA161007 | 2016-07-25 | CH-MG80G | 281 | 229 | CH-MG80PG､CH-MGH80G､CH-MGH80PG､CH-MGX80G､CH-MGX80PG、CH-MG80PRG、CH-MGH80PRG、CH-MGX80PRG
グレードAA | GAA161008 | 2016-07-25 | CH-MG90G | 316 | 258 | CH-MG90PG､CH-MGH90G､CH-MGH90PG､CH-MGX90G､CH-MGX90PG、CH-MG90PRG、CH-MGH90PRG、CH-MGX90PRG
グレードAA | GAA161009 | 2016-07-25 | CH-MG70HG | 246 | 295 | CH-MG70HPG､CH-MGH70HG､CH-MGH70HPG､CH-MGX70HG､CH-MGX70HPG、CH-MG70HPRG、CH-MGH70HPRG、CH-MGX70HPRG
グレードAA | GAA161010 | 2016-07-25 | CH-MG80HG | 281 | 338 | CH-MG80HPG､CH-MGH80HG､CH-MGH80HPG､CH-MGX80HG､CH-MGX80HPG、CH-MG80HPRG、CH-MGH80HPRG、CH-MGX80HPRG
グレードA | GAX171003 | 2017-06-14 | CH-KG80G | 281 | 286 | CH-KGH80G、CH-KG80PSG、 CH-KGX80PSG、CH-KGH80PSG、CH-KG80PRG、CH-KGX80PRG、CH-KGH80PRG
グレードA | GAX171004 | 2017-06-14 | CH-KG50G | 176 | 176 | CH-KGH50G、CH-KG50PSG、 CH-KGX50PSG、CH-KGH50PSG、CH-KG50PRG、CH-KGX50PRG、CH-KGH50PRG
グレードA | GAX161001 | 2016-07-25 | CH-KZ30G | 105 | 92 | CH-KZH30G､CH-KZ30PSG､CH-KZ30PCG､CH-KZX30PSG､CH-KZX30PCG､CH-KZH30PSG､CH-KZH30PCG、CH-KZ30PRG、CH-KZX30PRG、CH-KZH30PRG
グレードA | GAX161002 | 2016-07-25 | CH-KZ40G | 141 | 123 | CH-KZH40G､CH-KZ40PSG､CH-KZ40PCG､CH-KZX40PSG､CH-KZX40PCG､CH-KZH40PSG､CH-KZH40PCG、CH-KZ40PRG、CH-KZX40PRG、CH-KZH40PRG
グレードA | GAX161003 | 2016-07-25 | CH-KZ50G | 176 | 154 | CH-KZH50G､CH-KZ50PSG､CH-KZ50PCG､CH-KZX50PSG､CH-KZX50PCG､CH-KZH50PSG､CH-KZH50PCG、CH-KZ50PRG、CH-KZX50PRG、CH-KZH50PRG
グレードA | GAX161004 | 2016-07-25 | CH-KZ80G | 281 | 246 | CH-KZH80G､CH-KZ80PSG､CH-KZ80PCG､CH-KZX80PSG､CH-KZX80PCG､CH-KZH80PSG､CH-KZH80PCG、CH-KZ80PRG、CH-KZX80PRG、CH-KZH80PRG
グレードA | GAX161005 | 2016-07-25 | CH-KZ30HG | 105 | 127 | CH-KZH30HG､CH-KZ30HPSG､CH-KZ30HPCG､CH-KZX30HPSG､CH-KZX30HPCG､CH-KZH30HPSG､CH-KZH30HPCG、CH-KZ30HPRG、CH-KZX30HPRG、CH-KZH30HPRG
グレードA | GAX161006 | 2016-07-25 | CH-KZ40HG | 141 | 169 | CH-KZH40HG､CH-KZ40HPSG､CH-KZ40HPCG､CH-KZX40HPSG､CH-KZX40HPCG､CH-KZH40HPSG､CH-KZH40HPCG、CH-KZ40HPRG、CH-KZX40HPRG、CH-KZH40HPRG
グレードA | GAX161007 | 2016-07-25 | CH-KZ50HG | 176 | 211 | CH-KZH50HG､CH-KZ50HPSG､CH-KZ50HPCG､CH-KZX50HPSG､CH-KZX50HPCG､CH-KZH50HPSG､CH-KZH50HPCG、CH-KZ50HPRG、CH-KZX50HPRG、CH-KZH50HPRG
グレードA | GAX161008 | 2016-07-25 | CH-KZ60HG | 211 | 253 | CH-KZH60HG､CH-KZ60HPSG､CH-KZ60HPCG､CH-KZX60HPSG､CH-KZX60HPCG､CH-KZH60HPSG､CH-KZH60HPCG、CH-KZ60HPRG、CH-KZX60HPRG、CH-KZH60HPRG
グレードA | GAX161009 | 2016-07-25 | CH-KG30G | 105 | 105 | CH-KGH30G､CH-KG30PSG､CH-KG30PCG､CH-KGX30PSG､CH-KGX30PCG､CH-KGH30PSG､CH-KGH30PCG、CH-KG30PRG、CH-KGX30PRG、CH-KGH30PRG
グレードA | GAX161010 | 2016-07-25 | CH-KG40G | 141 | 141 | CH-KGH40G､CH-KG40PSG､CH-KG40PCG､CH-KGX40PSG､CH-KGX40PCG､CH-KGH40PSG､CH-KGH40PCG、CH-KG40PRG、CH-KGX40PRG、CH-KGH40PRG
グレードA | GAX161011 | 2016-07-25 | CH-KG60G | 211 | 211 | CH-KGH60G､CH-KG60PSG､CH-KG60PCG､CH-KGX60PSG､CH-KGX60PCG､CH-KGH60PSG､CH-KGH60PCG、CH-KG60PRG、CH-KGX60PRG、CH-KGH60PRG
グレードA | GAX161012 | 2016-07-25 | CH-KG30HG | 105 | 127 | CH-KGH30HG､CH-KG30HPSG､CH-KG30HPCG､CH-KGX30HPSG､CH-KGX30HPCG､CH-KGH30HPSG､CH-KGH30HPCG、CH-KG30HPRG、CH-KGX30HPRG、CH-KGH30HPRG
グレードA | GAX161013 | 2016-07-25 | CH-KG40HG | 141 | 169 | CH-KGH40HG､CH-KG40HPSG､CH-KG40HPCG､CH-KGX40HPSG､CH-KGX40HPCG､CH-KGH40HPSG､CH-KGH40HPCG、CH-KG40HPRG、CH-KGX40HPRG、CH-KGH40HPRG
グレードA | GAX161014 | 2016-07-25 | CH-KG50HG | 176 | 211 | CH-KGH50HG､CH-KG50HPSG､CH-KG50HPCG､CH-KGX50HPSG､CH-KGX50HPCG､CH-KGH50HPSG､CH-KGH50HPCG、CH-KG50HPRG、CH-KGX50HPRG、CH-KGH50HPRG
グレードA | GAX161015 | 2016-07-25 | CH-KG60HG | 211 | 253 | CH-KGH60HG､CH-KG60HPSG､CH-KG60HPCG､CH-KGX60HPSG､CH-KGX60HPCG､CH-KGH60HPSG､CH-KGH60HPCG、CH-KG60HPRG、CH-KGX60HPRG、CH-KGH60HPRG
グレードA | GAX161016 | 2016-07-25 | CH-MZ70HG | 246 | 295 | CH-MZ70HPG､CH-MZH70HG､CH-MZH70HPG､CH-MZX70HG､CH-MZX70HPG、CH-MZ70HPRG、CH-MZH70HPRG、CH-MZX70HPRG
グレードA | GAX161017 | 2016-07-25 | CH-MZ80HG | 281 | 338 | CH-MZ80HPG､CH-MZH80HG､CH-MZH80HPG､CH-MZX80HG､CH-MZX80HPG、CH-MZ80HPRG、CH-MZH80HPRG、CH-MZX80HPRG
グレードA | GAX161018 | 2016-07-25 | CH-MG100G | 352 | 286 | CH-MG100PG､CH-MGH100G､CH-MGH100PG､CH-MGX100G､CH-MGX100PG、CH-MG100PRG、CH-MGH100PRG、CH-MGX100PRG
超高効率 | GX144003 | 2015-03-02 | CH-MZ70G | 246 | 167 | CH-MZ70PG､CH-MZH70G､CH-MZH70PG､CH-MZX70G､CH-MZX70PG | 平成27年3月2日以降出荷分のみ 新基準で認定取得済 GAA161002
超高効率 | GX144004 | 2015-03-02 | CH-MZ80G | 281 | 190 | CH-MZ80PG､CH-MZH80G､CH-MZH80PG､CH-MZX80G､CH-MZX80PG | 平成27年3月2日以降出荷分のみ 新基準で認定取得済 GAA161003
超高効率 | GX144005 | 2015-03-02 | CH-MZ90G | 316 | 214 | CH-MZ90PG､CH-MZH90G､CH-MZH90PG､CH-MZX90G､CH-MZX90PG | 平成27年3月2日以降出荷分のみ 新基準で認定取得済 GAA161004
超高効率 | GX144006 | 2015-03-02 | CH-MZ100G | 352 | 238 | CH-MZ100PG､CH-MZH100G､CH-MZH100PG､CH-MZX100G､CH-MZX100PG | 平成27年3月2日以降出荷分のみ 新基準で認定取得済 GAA161005
超高効率 | GX144007 | 2015-03-02 | CH-MZ70HG | 246 | 295 | CH-MZ70HPG､CH-MZH70HG､CH-MZH70HPG､CH-MZX70HG､CH-MZX70HPG | 平成27年3月2日以降出荷分のみ 新基準で認定取得済 GAX161016
超高効率 | GX144008 | 2015-03-02 | CH-MZ80HG | 281 | 338 | CH-MZ80HPG､CH-MZH80HG､CH-MZH80HPG､CH-MZX80HG､CH-MZX80HPG | 平成27年3月2日以降出荷分のみ 新基準で認定取得済 GAX161017
超高効率 | GX144009 | 2015-03-02 | CH-MG70G | 246 | 200 | CH-MG70PG､CH-MGH70G､CH-MGH70PG､CH-MGX70G､CH-MGX70PG | 平成27年3月2日以降出荷分のみ 新基準で認定取得済 GAA161006
超高効率 | GX144010 | 2015-03-02 | CH-MG80G | 281 | 229 | CH-MG80PG､CH-MGH80G､CH-MGH80PG､CH-MGX80G､CH-MGX80PG | 平成27年3月2日以降出荷分のみ 新基準で認定取得済 GAA161007
超高効率 | GX144011 | 2015-03-02 | CH-MG90G | 316 | 258 | CH-MG90PG､CH-MGH90G､CH-MGH90PG､CH-MGX90G､ CH-MGX90PG | 新基準で認定取得済 GAA161008
超高効率 | GX144012 | 2015-03-02 | CH-MG100G | 352 | 286 | CH-MG100PG､CH-MGH100G､CH-MGH100PG､CH-MGX100G､CH-MGX100PG | 新基準で認定取得済 GAA161018
超高効率 | GX144013 | 2015-03-02 | CH-MG70HG | 246 | 295 | CH-MG70HPG､CH-MGH70HG､CH-MGH70HPG､CH-MGX70HG､CH-MGX70HPG | 新基準で認定取得済 GAA161009
超高効率 | GX144014 | 2015-03-02 | CH-MG80HG | 281 | 338 | CH-MG80HPG､CH-MGH80HG､CH-MGH80HPG､CH-MGX80HG､CH-MGX80HPG | 新基準で認定取得済 GAA161010
超高効率 | GX123004 | 2012-12-20 | CH-KG60G | 211 | 211 | CH-KGH60G､CH-KG60PSG､CH-KG60PCG､CH-KGX60PSG､CH-KGH60PCG､CH-KGH60PSG､CH-KGH60PCG | 新基準で認定取得済 GAX161011
超高効率 | GX122012 | 2012-09-20 | CH-KG30G | 105 | 105 | CH-KGH30G､CH-KG30PSG､CH-KG30PCG､CH-KGX30PSG､CH-KGX30PCG､CH-KGH30PSG､CH-KGH30PCG | 新基準で認定取得済 GAX161009
超高効率 | GX122013 | 2012-09-20 | CH-KG60HG | 211 | 253 | CH-KGH60HG､CH-KG60HPSG､CH-KG60HPCG､CH-KGX60HPSG､CH-KGX60HPCG､CH-KGH60HPSG､CH-KGH60HPCG | 新基準で認定取得済 GAX161015
超高効率 | GX122014 | 2012-09-20 | CH-MZ70G | 246 | 167 | CH-MZ70PG､CH-MZH70G､CH-MZH70PG､CH-MZX70G､CH-MZX70PG | 平成27年3月1日以前出荷分の認定取消 平成27年3月2日以降出荷分は別途認定
超高効率 | GX122015 | 2012-09-20 | CH-MZ70HG | 246 | 295 | CH-MZ70HPG､CH-MZH70HG､CH-MZH70HPG､CH-MZX70HG､CH-MZX70HPG | 平成27年3月1日以前出荷分の認定取消 平成27年3月2日以降出荷分は別途認定
超高効率 | GX122016 | 2012-09-20 | CH-MZ90G | 316 | 214 | CH-MZ90PG､CH-MZH90G､CH-MZH90PG､CH-MZX90G､CH-MZX90PG | 平成27年3月1日以前出荷分の認定取消 平成27年3月2日以降出荷分は別途認定
超高効率 | GX122017 | 2012-09-20 | CH-MG70G | 246 | 200 | CH-MG70PG､CH-MGH70G､CH-MGH70PG､CH-MGX70G､CH-MGX70PG | 平成27年3月1日以前出荷分の認定取消 平成27年3月2日以降出荷分は別途認定
超高効率 | GX122018 | 2012-09-20 | CH-MG90HG | 316 | 380 | CH-MG90HPG､CH-MGH90HG､CH-MGH90HPG､CH-MGX90HG､CH-MGX90HPG | 認定取消
超高効率 | GX121003 | 2012-05-22 | CH-KG30HG | 105 | 127 | CH-KGH30HG､CH-KG30HPSG､CH-KG30HPCG､CH-KGX30HPSG､CH-KGX30HPCG､CH-KGH30HPSG､CH-KGH30HPCG | 新基準で認定取得済 GAX161012
超高効率 | GX121004 | 2012-05-22 | CH-KG50HG | 176 | 211 | CH-KGH50HG､CH-KG50HPSG､CH-KG50HPCG､CH-KGX50HPSG､CH-KGX50HPCG､CH-KGH50HPSG､CH-KGH50HPCG | 新基準で認定取得済 GAX161014
超高効率 | GX121005 | 2012-05-22 | CH-MG80G | 281 | 229 | CH-MG80PG､CH-MGX80G､CH-MGH80PG､CH-MGH80G､CH-MGX80PG | 平成27年3月1日以前出荷分の認定取消 平成27年3月2日以降出荷分は別途認定
超高効率 | GX121006 | 2012-05-22 | CH-MG100HG | 352 | 422 | CH-MG100HPG､CH-MGH100HG､CH-MGH100HPG､CH-MGX100HG､ CH-MGX100HPG | 認定取消
超高効率 | GX114006 | 2012-02-21 | CH-KG40G | 141 | 141 | CH-KGH40G､CH-KG40PSG､CH-KG40PCG､CH-KGX40PSG､CH-KGX40PCG､CH-KGH40PSG､CH-KGH40PCG | 新基準で認定取得済 GAX161010
超高効率 | GX114007 | 2012-02-21 | CH-KG40HG | 141 | 169 | CH-KGH40HG､CH-KG40HPSG､CH-KG40HPCG､CH-KGX40HPSG､CH-KGX40HPCG､CH-KGH40HPSG､CH-KGH40HPCG | 新基準で認定取得済 GAX161013
超高効率 | GX091004 | 2009-06-24 | CHｰKZ30G | 105 | 92 | CHｰKZH30G､CHｰKZ30PSG､CHｰKZ30PCG､CHｰKZX30PSG､CHｰKZX30PCG､CHｰKZH30PSG､CHｰKZH30PCG | 新基準で認定取得済 GAX161001
超高効率 | GX091005 | 2009-06-24 | CHｰKZ40G | 141 | 123 | CHｰKZH40G､CHｰKZ40PSG､CHｰKZ40PCG､CHｰKZX40PSG､CHｰKZX40PCG､CHｰKZH40PSG､CHｰKZH40PCG | 新基準で認定取得済 GAX161002
超高効率 | GX091006 | 2009-06-24 | CHｰKZ50G | 176 | 154 | CHｰKZH50G､CHｰKZ50PSG､CHｰKZ50PCG､CHｰKZX50PSG､CHｰKZX50PCG､CHｰKZH50PSG､CHｰKZH50PCG | 新基準で認定取得済 GAX161003
超高効率 | GX091007 | 2009-06-24 | CHｰKZ60G | 211 | 184 | CHｰKZH60G､CHｰKZ60PSG､CHｰKZ60PCG､CHｰKZX60PSG､CHｰKZX60PCG､CHｰKZH60PSG､CHｰKZH60PCG | 新基準で認定取得済 GAA161001
超高効率 | GX091008 | 2009-06-24 | CHｰKZ80G | 281 | 246 | CHｰKZH80G､CHｰKZ80PSG､CHｰKZ80PCG､CHｰKZX80PSG､CHｰKZX80PCG､CHｰKZH80PSG､CHｰKZH80PCG | 新基準で認定取得済 GAX161004
超高効率 | GX091009 | 2009-06-24 | CHｰKZ30HG | 105 | 127 | CHｰKZH30HG､CHｰKZ30HPSG､CHｰKZ30HPCG､CHｰKZX30HPSG､CHｰKZX30HPCG､CHｰKZH30HPSG､CHｰKZH30HPCG | 新基準で認定取得済 GAX161005
超高効率 | GX091010 | 2009-06-24 | CHｰKZ40HG | 141 | 169 | CHｰKZH40HG､CHｰKZ40HPSG､CHｰKZ40HPCG､CHｰKZX40HPSG､CHｰKZX40HPCG､CHｰKZH40HPSG､CHｰKZH40HPCG | 新基準で認定取得済 GAX161006
超高効率 | GX091011 | 2009-06-24 | CHｰKZ50HG | 176 | 211 | CHｰKZH50HG､CHｰKZ50HPSG､CHｰKZ50HPCG､CHｰKZX50HPSG､CHｰKZX50HPCG､CHｰKZH50HPSG､CHｰKZH50HPCG | 新基準で認定取得済 GAX161007
超高効率 | GX091012 | 2009-06-24 | CHｰKZ60HG | 211 | 253 | CHｰKZH60HG､CHｰKZ60HPSG､CHｰKZ60HPCG､CHｰKZX60HPSG､CHｰKZX60HPCG､CHｰKZH60HPSG､CHｰKZH60HPCG | 新基準で認定取得済 GAX161008
超高効率 | GX091013 | 2009-06-24 | CH-MZ80G | 281 | 191 | CH-MZ80PG､CH-MZH80G､CH-MZH80PG､CH-MZX80G､CH-MZX80PG | 平成27年3月1日以前出荷分の認定取消 平成27年3月2日以降出荷分は別途認定
超高効率 | GX091014 | 2009-06-24 | CH-MZ100G | 352 | 238 | CH-MZ100PG､CH-MZH100G､CH-MZH100PG､CH-MZX100G､CH-MZX100PG | 平成27年3月1日以前出荷分の認定取消 平成27年3月2日以降出荷分は別途認定
超高効率 | GX091015 | 2009-06-24 | CH-MZ80HG | 281 | 228 | CH-MZ80HPG､CH-MZH80HG､CH-MZH80HPG､CH-MZX80HG､CH-MZX80HPG | 平成27年3月1日以前出荷分の認定取消 平成27年3月2日以降出荷分は別途認定
超高効率 | GX091016 | 2009-06-24 | CH-MZ90HG | 316 | 280 | CH-MZ90HPG､CH-MZH90HG､CH-MZH90HPG､CH-MZX90HG､CH-MZX90HPG | 認定取消
超高効率 | GX091017 | 2009-06-24 | CH-MZ100HG | 352 | 422 | CH-MZ100HPG､CH-MZH100HG､CH-MZH100HPG､CH-MZX100HG､CH-MZX100HPG | 認定取消