## 入力シート（工場他）
※以下、新型コロナウィルスの感染防止対策により、省エネ対策の実施が困難となった評価項目についてご記入ください。
No. | 評価No. | 評価項目 （以下の欄は数式が入力されており、評価No.を選択することで自動表示されます。） | 実施が困難であった理由 | 暫定的取扱い評価の内容
例 | Ⅲ1b.2 | CO2濃度・外気温湿度による外気取入量の調整 | テナントからの要請により、外気の取入れを４月より最大量で運用したため | 2020年7月～2021年3月の9か月分の実績で評価を実施した
1
2
3
4
5
※記入行が足りない場合は、行を追加し、記入してください。
■ 令和２年度実績における暫定取扱い項目一覧

## 入力シート（上水道施設）
※以下、新型コロナウィルスの感染防止対策により、省エネ対策の実施が困難となった評価項目についてご記入ください。
No. | 評価No. | 評価項目 （以下の欄は数式が入力されており、評価No.を選択することで自動表示されます。） | 実施が困難であった理由 | 暫定的取扱い評価の内容
例 | Ⅲ1b.2 | CO2濃度・外気温湿度による外気取入量の調整 | テナントからの要請により、外気の取入れを４月より最大量で運用したため | 2020年7月～2021年3月の9か月分の実績で評価を実施した
1
2
3
4
5
※記入行が足りない場合は、行を追加し、記入してください。
■ 令和２年度実績における暫定取扱い項目一覧

## 入力シート（下水道施設）
※以下、新型コロナウィルスの感染防止対策により、省エネ対策の実施が困難となった評価項目についてご記入ください。
No. | 評価No. | 評価項目 （以下の欄は数式が入力されており、評価No.を選択することで自動表示されます。） | 実施が困難であった理由 | 暫定的取扱い評価の内容
例 | Ⅲ1b.2 | CO2濃度・外気温湿度による外気取入量の調整 | テナントからの要請により、外気の取入れを４月より最大量で運用したため | 2020年7月～2021年3月の9か月分の実績で評価を実施した
1
2
3
4
5
※記入行が足りない場合は、行を追加し、記入してください。
■ 令和２年度実績における暫定取扱い項目一覧

## 入力シート（廃棄物処理施設）
※以下、新型コロナウィルスの感染防止対策により、省エネ対策の実施が困難となった評価項目についてご記入ください。
No. | 評価No. | 評価項目 （以下の欄は数式が入力されており、評価No.を選択することで自動表示されます。） | 実施が困難であった理由 | 暫定的取扱い評価の内容
例 | Ⅲ1b.2 | CO2濃度・外気温湿度による外気取入量の調整 | テナントからの要請により、外気の取入れを４月より最大量で運用したため | 2020年7月～2021年3月の9か月分の実績で評価を実施した
1
2
3
4
5
※記入行が足りない場合は、行を追加し、記入してください。
■ 令和２年度実績における暫定取扱い項目一覧

## 評価No.と評価項目（工場、その他） (hidden)
Ⅰ | 1.1 | Ⅰ1.1 | CO2削減推進会議等の設置及び開催
Ⅰ | 1.2 | Ⅰ1.2 | PDCA管理サイクルの実施体制の整備
Ⅰ | 1.3 | Ⅰ1.3 | 環境認証の取得
Ⅰ | 2.1 | Ⅰ2.1 | 図面・改修履歴等の整備
Ⅰ | 2.2 | Ⅰ2.2 | 設備台帳等の整備
Ⅰ | 2.3 | Ⅰ2.3 | 管理標準等の整備
Ⅰ | 3.1 | Ⅰ3.1 | ビルエネルギーマネジメントシステム（BEMS）等の導入
Ⅰ | 3.2 | Ⅰ3.2 | 電力負荷状況・発電状況等の把握に必要な計測・計量設備の導入
Ⅰ | 3.3 | Ⅰ3.3 | エネルギー消費先別の使用量把握に必要な計測・計量設備の導入
Ⅰ | 3.4 | Ⅰ3.4 | 系統別の使用量把握に必要な計測・計量設備の導入
Ⅰ | 3.5 | Ⅰ3.5 | エネルギー供給設備の分析に必要な計測・計量設備の導入
Ⅰ | 3.6 | Ⅰ3.6 | 代表階又は代表エリアの使用量把握に必要な計測・計量設備の導入
Ⅰ | 3.7 | Ⅰ3.7 | 空調の使用量に応じた課金体系の導入
Ⅰ | 4.1 | Ⅰ4.1 | エネルギー消費特性の把握、エネルギー消費原単位の算出及び管理
Ⅰ | 4.2 | Ⅰ4.2 | CO2排出量の管理
Ⅰ | 4.3 | Ⅰ4.3 | CO2削減目標の設定、CO2削減対策計画の立案及び実績の集約・評価の実施
Ⅰ | 4.4 | Ⅰ4.4 | CO2削減対策の啓発活動の実施
Ⅰ | 4.5 | Ⅰ4.5 | エネルギー供給設備の運転解析の実施
Ⅰ | 4.6 | Ⅰ4.6 | 改善策の立案・実施及び効果検証の実施
Ⅰ | 4.7 | Ⅰ4.7 | コミッショニング（性能検証）の実施
Ⅰ | 4.8 | Ⅰ4.8 | 利用者等への環境・エネルギー情報提供システムの導入
Ⅰ | 4.9 | Ⅰ4.9 | ZEB（ゼロ・エネルギー・ビル）化へのロードマップの策定と実行
Ⅰ | 5.1 | Ⅰ5.1 | 保守・点検計画の策定及び実施
Ⅱ | 1a.1 | Ⅱ1a.1 | 高効率蒸気ボイラーの導入
Ⅱ | 1a.2 | Ⅱ1a.2 | 蒸気ボイラーのエコノマイザー又はエアヒーターの導入
Ⅱ | 1a.3 | Ⅱ1a.3 | 蒸気弁・フランジ部の断熱
Ⅱ | 1a.4 | Ⅱ1a.4 | 蒸気ドレンタンクの断熱
Ⅱ | 1a.5 | Ⅱ1a.5 | 蒸気ボイラーの台数制御の導入
Ⅱ | 1a.6 | Ⅱ1a.6 | 蒸気ドレン回収設備の導入
Ⅱ | 1a.7 | Ⅱ1a.7 | 蒸気ドレンのクローズド回収方式の導入
Ⅱ | 1a.8 | Ⅱ1a.8 | 蒸気ボイラーの小型分散システムの導入
Ⅱ | 1a.9 | Ⅱ1a.9 | 省エネ型スチームトラップの導入
Ⅱ | 1a.10 | Ⅱ1a.10 | 蒸気ボイラーの押込送風機インバータ制御の導入
Ⅱ | 1a.11 | Ⅱ1a.11 | 不要蒸気配管の撤去・蒸気配管ルート・サイズの変更
Ⅱ | 1a.12 | Ⅱ1a.12 | 圧力差タービンの導入
Ⅱ | 1a.13 | Ⅱ1a.13 | フラッシュ蒸気利用設備の導入
Ⅱ | 1a.14 | Ⅱ1a.14 | 蒸気減圧エネルギー動力回収設備の導入
Ⅱ | 1a.15 | Ⅱ1a.15 | アキュムレーターの導入
Ⅱ | 1a.16 | Ⅱ1a.16 | 負荷に適した容量のバーナーへの変更
Ⅱ | 1b.1 | Ⅱ1b.1 | 高効率熱源機器の導入
Ⅱ | 1b.2 | Ⅱ1b.2 | 水搬送経路の密閉化
Ⅱ | 1b.3 | Ⅱ1b.3 | 熱源の台数制御の導入
Ⅱ | 1b.4 | Ⅱ1b.4 | 冷却塔ファン等の台数制御又は発停制御の導入
Ⅱ | 1b.5 | Ⅱ1b.5 | 熱源2次ポンプ変流量制御の導入
Ⅱ | 1b.6 | Ⅱ1b.6 | 熱源2次ポンプの適正容量分割又は小容量ポンプの導入
Ⅱ | 1b.7 | Ⅱ1b.7 | 高効率冷却塔の導入
Ⅱ | 1b.8 | Ⅱ1b.8 | 高効率熱源ポンプの導入
Ⅱ | 1b.9 | Ⅱ1b.9 | 大温度差送水システムの導入
Ⅱ | 1b.10 | Ⅱ1b.10 | 熱源機器出口設定温度の遠方制御の導入
Ⅱ | 1b.11 | Ⅱ1b.11 | 熱源1次ポンプ変流量制御の導入
Ⅱ | 1b.12 | Ⅱ1b.12 | 冷却水ポンプ変流量制御の導入
Ⅱ | 1b.13 | Ⅱ1b.13 | 熱源2次ポンプの末端差圧制御の導入
Ⅱ | 1b.14 | Ⅱ1b.14 | 熱交換器の断熱
Ⅱ | 1b.15 | Ⅱ1b.15 | 蓄熱システムの導入
Ⅱ | 1b.16 | Ⅱ1b.16 | 冷却塔ファンインバータ制御の導入
Ⅱ | 1b.17 | Ⅱ1b.17 | フリークーリングシステムの導入
Ⅱ | 1b.18 | Ⅱ1b.18 | 冷却水ろ過冷却リサイクルシステムの導入
Ⅱ | 1b.19 | Ⅱ1b.19 | 冷却水ON/OFF制御システムの導入
Ⅱ | 1b.20 | Ⅱ1b.20 | 中温冷水利用システムの導入
Ⅱ | 1b.21 | Ⅱ1b.21 | 統合熱源制御システムの導入
Ⅱ | 1b.22 | Ⅱ1b.22 | 熱源2次ポンプの送水圧力設定制御の導入
Ⅱ | 1c.1 | Ⅱ1c.1 | 高効率コージェネレーションの導入
Ⅱ | 1d.1 | Ⅱ1d.1 | 高効率変圧器の導入
Ⅱ | 1d.2 | Ⅱ1d.2 | 力率改善制御システムの導入
Ⅱ | 1d.3 | Ⅱ1d.3 | デマンド制御システムの導入
Ⅱ | 1d.4 | Ⅱ1d.4 | 低圧動力回路への力率改善コンデンサの導入
Ⅱ | 1d.5 | Ⅱ1d.5 | 400V配電方式の導入
Ⅱ | 1d.6 | Ⅱ1d.6 | 低負荷変圧器の統合
Ⅱ | 1d.7 | Ⅱ1d.7 | 変圧器の台数制御の導入
Ⅱ | 1d.8 | Ⅱ1d.8 | 大型変圧器の冷却設備制御の導入
Ⅱ | 1d.9 | Ⅱ1d.9 | 高効率UPSの導入
Ⅱ | 1e.1 | Ⅱ1e.1 | 高効率エアコンプレッサーの導入
Ⅱ | 1e.2 | Ⅱ1e.2 | エアコンプレッサーの台数制御の導入
Ⅱ | 1e.3 | Ⅱ1e.3 | コンプレッサー室への換気設備の導入
Ⅱ | 1e.4 | Ⅱ1e.4 | 圧縮空気配管のループ配管化
Ⅱ | 1e.5 | Ⅱ1e.5 | エアコンプレッサーの分散化
Ⅱ | 1e.6 | Ⅱ1e.6 | 圧縮空気配管の高圧ライン/低圧ラインの系統分割
Ⅱ | 1e.7 | Ⅱ1e.7 | ブースター方式の導入
Ⅱ | 1e.8 | Ⅱ1e.8 | 吸気冷却システムの導入
Ⅱ | 1e.9 | Ⅱ1e.9 | コンプレッサーの排熱回収システムの導入
Ⅱ | 1e.10 | Ⅱ1e.10 | パージ制御装置の導入
Ⅱ | 1e.11 | Ⅱ1e.11 | エアコンプレッサー排熱の局所排気システムの導入
Ⅱ | 1e.12 | Ⅱ1e.12 | フィルタの低圧損化
Ⅱ | 1e.13 | Ⅱ1e.13 | 高効率ドライヤーの導入
Ⅱ | 1f.1 | Ⅱ1f.1 | 高効率給水ポンプの導入
Ⅱ | 1f.2 | Ⅱ1f.2 | 排水処理用の高効率ポンプ・ブロワの導入
Ⅱ | 1f.3 | Ⅱ1f.3 | 排水再利用システム等の導入
Ⅱ | 1f.4 | Ⅱ1f.4 | 微細気泡散気管の導入
Ⅱ | 1f.5 | Ⅱ1f.5 | ばっ気用ブロワの変風量制御の導入
Ⅱ | 1f.6 | Ⅱ1f.6 | ばっ気用ブロワの溶存酸素濃度制御の導入
Ⅱ | 1f.7 | Ⅱ1f.7 | 高効率給湯ヒートポンプユニットの導入
Ⅱ | 2a.1 | Ⅱ2a.1 | 高効率パッケージ形空調機の導入
Ⅱ | 2a.2 | Ⅱ2a.2 | 電気室・エレベーター機械室の温度制御の導入
Ⅱ | 2a.3 | Ⅱ2a.3 | 高効率空調機の導入
Ⅱ | 2a.4 | Ⅱ2a.4 | 高効率空調・換気用ファンの導入
Ⅱ | 2a.5 | Ⅱ2a.5 | ウォーミングアップ時の外気遮断制御の導入
Ⅱ | 2a.6 | Ⅱ2a.6 | 空調機の変風量システムの導入
Ⅱ | 2a.7 | Ⅱ2a.7 | 空調機の気化式加湿器の導入
Ⅱ | 2a.8 | Ⅱ2a.8 | 外気冷房システムの導入
Ⅱ | 2a.9 | Ⅱ2a.9 | 局所冷暖房設備の導入
Ⅱ | 2a.10 | Ⅱ2a.10 | CO2濃度による外気量制御の導入
Ⅱ | 2a.11 | Ⅱ2a.11 | ファンコイルユニットの比例制御の導入
Ⅱ | 2a.12 | Ⅱ2a.12 | 空調の最適起動制御の導入
Ⅱ | 2a.13 | Ⅱ2a.13 | 全熱交換器の導入
Ⅱ | 2a.14 | Ⅱ2a.14 | 大温度差送風空調システムの導入
Ⅱ | 2a.15 | Ⅱ2a.15 | 放射冷暖房空調システムの導入
Ⅱ | 2a.16 | Ⅱ2a.16 | 置換換気システムの導入
Ⅱ | 2a.17 | Ⅱ2a.17 | 空調機の間欠運転制御の導入
Ⅱ | 2a.18 | Ⅱ2a.18 | 高効率厨房換気システムの導入
Ⅱ | 2a.19 | Ⅱ2a.19 | 厨房外調機・ファンの風量モード切換制御の導入
Ⅱ | 2a.20 | Ⅱ2a.20 | 人感センサーによる換気制御の導入
Ⅱ | 2a.21 | Ⅱ2a.21 | デシカント空調システムの導入
Ⅱ | 2a.22 | Ⅱ2a.22 | ファンの手動調整用インバータの導入
Ⅱ | 2a.23 | Ⅱ2a.23 | 気流感創出ファン・サーキュレーションファンの導入
Ⅱ | 2b.1 | Ⅱ2b.1 | 高効率照明器具の導入
Ⅱ | 2b.2 | Ⅱ2b.2 | 高輝度型誘導灯・蓄光型誘導灯の導入
Ⅱ | 2b.3 | Ⅱ2b.3 | 照明のゾーニング制御の導入
Ⅱ | 2b.4 | Ⅱ2b.4 | 照明の人感センサーによる在室検知制御の導入
Ⅱ | 2b.5 | Ⅱ2b.5 | 照明の局所制御の導入
Ⅱ | 2b.6 | Ⅱ2b.6 | 照明の初期照度補正制御の導入
Ⅱ | 2b.7 | Ⅱ2b.7 | 照明の昼光利用照明制御の導入
Ⅱ | 2b.8 | Ⅱ2b.8 | 照明のタイムスケジュール制御の導入
Ⅱ | 2b.9 | Ⅱ2b.9 | タスク＆アンビエント照明システムの導入
Ⅱ | 2b.10 | Ⅱ2b.10 | 照明の明るさ感知による自動点滅制御の導入
Ⅱ | 2b.11 | Ⅱ2b.11 | 照明のセキュリティー連動制御の導入
Ⅱ | 2b.12 | Ⅱ2b.12 | 誘導灯の消灯制御の導入
Ⅱ | 2c.1 | Ⅱ2c.1 | 大便器の節水器具の導入
Ⅱ | 2c.2 | Ⅱ2c.2 | 省エネ型便座又は洗浄便座のスケジュール制御の導入
Ⅱ | 2c.3 | Ⅱ2c.3 | 洗面器の自動水栓の導入
Ⅱ | 2c.4 | Ⅱ2c.4 | 便所への擬音装置の導入
Ⅱ | 2c.5 | Ⅱ2c.5 | 自然冷媒ヒートポンプ給湯器の導入
Ⅱ | 2c.6 | Ⅱ2c.6 | 潜熱回収給湯器の導入
Ⅱ | 2d.1 | Ⅱ2d.1 | エレベーターの可変電圧可変周波数制御方式の導入
Ⅱ | 2d.2 | Ⅱ2d.2 | エレベーターの群管理制御の導入
Ⅱ | 2d.3 | Ⅱ2d.3 | エレベーターかご内の照明、ファン等の不使用時停止制御の導入
Ⅱ | 2d.4 | Ⅱ2d.4 | エレベーターの電力回生制御の導入
Ⅱ | 2e.1 | Ⅱ2e.1 | グリーン購入法適合商品のオフィス機器の導入
Ⅱ | 2e.2 | Ⅱ2e.2 | 省エネ型自動販売機又は自動販売機のスケジュール制御の導入
Ⅱ | 2e.3 | Ⅱ2e.3 | 高効率厨房機器の導入
Ⅱ | 3a.1 | Ⅱ3a.1 | 高性能な建物外皮の導入
Ⅱ | 3a.2 | Ⅱ3a.2 | 隙間風対策の導入
Ⅱ | 3a.3 | Ⅱ3a.3 | ブラインドの日射制御及びｽｹｼﾞｭｰﾙ制御の導入
Ⅱ | 3a.4 | Ⅱ3a.4 | 屋上緑化の導入
Ⅱ | 3a.5 | Ⅱ3a.5 | 壁面緑化の導入
Ⅱ | 3a.6 | Ⅱ3a.6 | 遮熱塗料塗布・遮熱フィルムの導入
Ⅱ | 3a.7 | Ⅱ3a.7 | 屋根への遮熱塗装の導入
Ⅱ | 3b.1 | Ⅱ3b.1 | 自然採光を利用したシステムの導入
Ⅱ | 3b.2 | Ⅱ3b.2 | 自然通風を利用したシステムの導入
Ⅱ | 3b.4 | Ⅱ3b.4 | 年間を通して安定した地中温度を利用したシステムの導入
Ⅱ | 4.1 | Ⅱ4.1 | 太陽光発電システムの導入
Ⅱ | 4.2 | Ⅱ4.2 | 再生可能エネルギー・未利用エネルギーシステムの導入
Ⅲ | 1a.1 | Ⅲ1a.1 | 蒸気ボイラーの空気比の管理
Ⅲ | 1a.2 | Ⅲ1a.2 | 蒸気ボイラーの設定圧力の適正化
Ⅲ | 1a.3 | Ⅲ1a.3 | 部分負荷時の蒸気ボイラー運転の適正化
Ⅲ | 1a.4 | Ⅲ1a.4 | 非使用エリアの蒸気供給バルブの閉止
Ⅲ | 1a.5 | Ⅲ1a.5 | 非使用時間帯の蒸気ボイラーの停止
Ⅲ | 1a.6 | Ⅲ1a.6 | 蒸気ボイラーの給水水質・ブロー量の管理
Ⅲ | 1a.7 | Ⅲ1a.7 | 蒸気配管の保温の確認
Ⅲ | 1a.8 | Ⅲ1a.8 | 蒸気ボイラーの起動時間の適正化
Ⅲ | 1a.9 | Ⅲ1a.9 | スチームトラップの効果検証の実施
Ⅲ | 1b.1 | Ⅲ1b.1 | 燃焼機器の空気比の管理
Ⅲ | 1b.2 | Ⅲ1b.2 | 冷凍機の冷却水温度設定値の調整
Ⅲ | 1b.3 | Ⅲ1b.3 | 冷温水管等の保温の確認
Ⅲ | 1b.4 | Ⅲ1b.4 | インバータ制御系統のバルブの開度調整
Ⅲ | 1b.5 | Ⅲ1b.5 | 熱源不要期間の熱源機器等停止
Ⅲ | 1b.6 | Ⅲ1b.6 | 空調停止時の熱源運転時間の短縮
Ⅲ | 1b.7 | Ⅲ1b.7 | 熱源機器の冷温水出口温度設定値の調整
Ⅲ | 1b.8 | Ⅲ1b.8 | 部分負荷時の熱源運転の適正化
Ⅲ | 1b.9 | Ⅲ1b.9 | 部分負荷時の熱源ポンプ運転の適正化
Ⅲ | 1b.10 | Ⅲ1b.10 | 蓄熱槽の管理
Ⅲ | 1b.11 | Ⅲ1b.11 | ミキシングロス防止のためのバルブ開度の確認
Ⅲ | 1b.12 | Ⅲ1b.12 | 空調開始時の熱源起動時間の適正化
Ⅲ | 1c.1 | Ⅲ1c.1 | コージェネレーションの運転の適正化
Ⅲ | 1d.1 | Ⅲ1d.1 | 不要期間・不要時間帯の変圧器の遮断
Ⅲ | 1d.2 | Ⅲ1d.2 | 変圧器タップ切換による電圧の最適化
Ⅲ | 1d.3 | Ⅲ1d.3 | 昼間運転設備の夜間移行
Ⅲ | 1e.1 | Ⅲ1e.1 | 非使用エリアの圧縮空気供給バルブの閉止
Ⅲ | 1e.2 | Ⅲ1e.2 | 非使用時間帯のエアコンプレッサーの停止
Ⅲ | 1e.3 | Ⅲ1e.3 | 部分負荷時のエアコンプレッサー運転の適正化
Ⅲ | 1e.4 | Ⅲ1e.4 | エアコンプレッサーの設定圧力の適正化
Ⅲ | 1e.5 | Ⅲ1e.5 | エアコンプレッサー吸入空気温度の管理
Ⅲ | 1e.6 | Ⅲ1e.6 | ドライエアの設定露点温度の緩和
Ⅲ | 1f.1 | Ⅲ1f.1 | 給水・給湯バルブの調整
Ⅲ | 1f.2 | Ⅲ1f.2 | 給水圧力の管理
Ⅲ | 1f.3 | Ⅲ1f.3 | 揚水ポンプのバルブの開度調整
Ⅲ | 1f.4 | Ⅲ1f.4 | 貯湯温度設定の緩和
Ⅲ | 1f.5 | Ⅲ1f.5 | 給湯不要時間帯の給湯循環ポンプの停止
Ⅲ | 1f.6 | Ⅲ1f.6 | ばっ気設備の必要ばっ気圧力に応じた空気供給圧力の管理
Ⅲ | 2a.1 | Ⅲ2a.1 | 蒸気ボイラーの点検・清掃
Ⅲ | 2a.2 | Ⅲ2a.2 | 蒸気配管・バルブ・スチームトラップからの漏れ点検
Ⅲ | 2a.3 | Ⅲ2a.3 | 蒸気制御バルブ等の作動チェック
Ⅲ | 2a.4 | Ⅲ2a.4 | 蒸気ボイラーのメーカーによる遠隔監視
Ⅲ | 2b.1 | Ⅲ2b.1 | 熱源機器の点検・清掃
Ⅲ | 2b.2 | Ⅲ2b.2 | 熱交換器の清掃
Ⅲ | 2b.3 | Ⅲ2b.3 | 熱源用制御機器の点検及び制御バルブ等の作動チェック
Ⅲ | 2b.4 | Ⅲ2b.4 | 冷却水の適正な水質管理及び冷却塔の充填材の清掃
Ⅲ | 2b.5 | Ⅲ2b.5 | 熱源機器のメーカーによる遠隔監視
Ⅲ | 2c.1 | Ⅲ2c.1 | コージェネレーション設備の定期的な点検
Ⅲ | 2e.1 | Ⅲ2e.1 | 圧縮空気配管・バルブからの漏れ点検
Ⅲ | 2e.2 | Ⅲ2e.2 | エアコンプレッサー吸込みフィルターの清掃
Ⅲ | 2e.3 | Ⅲ2e.3 | インタークーラーの清掃
Ⅲ | 3a.1 | Ⅲ3a.1 | 居室の室内温度の適正化
Ⅲ | 3a.2 | Ⅲ3a.2 | 室使用開始時の空調起動時間の適正化
Ⅲ | 3a.3 | Ⅲ3a.3 | 換気ファンの間欠運転の実施
Ⅲ | 3a.4 | Ⅲ3a.4 | クールビズ・ウォームビズによる空調設定温度の緩和
Ⅲ | 3a.5 | Ⅲ3a.5 | エレベーター機械室・電気室の室内設定温度の適正化
Ⅲ | 3a.6 | Ⅲ3a.6 | CO2濃度・外気温湿度による外気取入量の調整
Ⅲ | 3a.7 | Ⅲ3a.7 | 居室以外の室内温度の緩和
Ⅲ | 3a.8 | Ⅲ3a.8 | エレベーター機械室・電気室の換気ファンの夏季停止
Ⅲ | 3a.9 | Ⅲ3a.9 | エレベーター機械室・電気室の空調機の給気・還気設定温度の適正化
Ⅲ | 3a.10 | Ⅲ3a.10 | ファンのプーリーダウンの実施
Ⅲ | 3a.11 | Ⅲ3a.11 | パッケージ形空調機の省エネチューニングの実施
Ⅲ | 3b.1 | Ⅲ3b.1 | 事務室以外の照度条件の緩和
Ⅲ | 3b.2 | Ⅲ3b.2 | 照明のタイムスケジュールによる消灯
Ⅲ | 3b.3 | Ⅲ3b.3 | 事務室の室内照度の適正化
Ⅲ | 3b.4 | Ⅲ3b.4 | 事務室の照度条件の緩和
Ⅲ | 3b.5 | Ⅲ3b.5 | 時間外等の照明点灯エリアの集約化
Ⅲ | 3c.1 | Ⅲ3c.1 | 洗浄便座暖房の夏季停止
Ⅲ | 3c.2 | Ⅲ3c.2 | 給湯温度設定の緩和
Ⅲ | 3c.3 | Ⅲ3c.3 | 貯湯式電気温水器の夜間・休日の電源停止
Ⅲ | 3c.4 | Ⅲ3c.4 | 便所洗面給湯の給湯中止又は給湯期間の短縮
Ⅲ | 3d.1 | Ⅲ3d.1 | 夜間・休日等のエレベーターの運転台数の削減
Ⅲ | 3e.1 | Ⅲ3e.1 | 空調空間と非空調空間の境にある出入口の開閉の管理
Ⅲ | 3e.2 | Ⅲ3e.2 | 自動販売機の照明の消灯
Ⅲ | 4a.1 | Ⅲ4a.1 | 空調機・ファンコイルユニット等のフィルターの清浄
Ⅲ | 4a.2 | Ⅲ4a.2 | センサー類の精度チェック及び制御ダンパ等の作動チェック
Ⅲ | 4a.3 | Ⅲ4a.3 | 空調機・ファンコイルユニット等のコイルフィンの清浄
Ⅲ | 4a.4 | Ⅲ4a.4 | パッケージ屋外機のフィンコイル洗浄
Ⅲ | 4a.5 | Ⅲ4a.5 | ファンベルトの張力調整
Ⅲ | 4a.6 | Ⅲ4a.6 | 省エネファンベルトへの交換
Ⅲ | 4b.1 | Ⅲ4b.1 | 照明器具の清掃
Ⅲ | 4b.2 | Ⅲ4b.2 | 照明用制御設備の作動チェック
Ⅲ | 4b.3 | Ⅲ4b.3 | ランプ交換時の初期照度補正リセットの実施
Ⅱ | 5a.1 | Ⅱ5a.1 | 燃料の供給量・空気比を調整できるバーナー等の導入
Ⅱ | 5a.2 | Ⅱ5a.2 | 通風量・燃焼室内の圧力を調整できる通風装置の導入
Ⅱ | 5a.3 | Ⅱ5a.3 | 通風装置のインバータ制御の導入
Ⅱ | 5a.4 | Ⅱ5a.4 | 工業炉のリジェネレイティブバーナーの導入
Ⅱ | 5a.5 | Ⅱ5a.5 | 工業炉のリジェネレーターの導入
Ⅱ | 5b.1 | Ⅱ5b.1 | 加熱・冷却制御システムの導入
Ⅱ | 5b.2 | Ⅱ5b.2 | 塗装ブースの３ＷＥＴ塗装システムの導入
Ⅱ | 5c.1 | Ⅱ5c.1 | 排ガスの排熱回収設備の導入
Ⅱ | 5d.1 | Ⅱ5d.1 | 燃焼設備・熱利用設備への二重扉の導入
Ⅱ | 5d.2 | Ⅱ5d.2 | 燃焼設備・熱利用設備への空気流等による遮断設備の導入
Ⅱ | 5d.3 | Ⅱ5d.3 | 工業炉の炉壁外面温度による断熱強化
Ⅱ | 5d.4 | Ⅱ5d.4 | 燃焼設備・熱利用設備炉体開口部の縮小・密閉
Ⅱ | 5d.5 | Ⅱ5d.5 | 既存の燃焼設備・熱利用設備の断熱強化
Ⅱ | 5e.1 | Ⅱ5e.1 | 生産プロセスにおける電動機の台数制御の導入
Ⅱ | 5e.2 | Ⅱ5e.2 | 中・大容量モータ冷却ファンのモータ連動制御の導入
Ⅱ | 5e.3 | Ⅱ5e.3 | エアブロー機器への省エネ型エアノズルの導入
Ⅱ | 5e.4 | Ⅱ5e.4 | 生産プロセスにおける電動機の回転数制御の導入
Ⅱ | 5e.5 | Ⅱ5e.5 | 電気溶接機のインバータ制御の導入
Ⅱ | 5e.6 | Ⅱ5e.6 | 油圧・空圧駆動成型機の電動化
Ⅱ | 5e.7 | Ⅱ5e.7 | 高効率クレーンの導入
Ⅱ | 5e.8 | Ⅱ5e.8 | 生産プロセスにおける高効率ポンプの導入
Ⅱ | 5e.9 | Ⅱ5e.9 | 生産プロセスにおける高効率ブロワ・ファンの導入
Ⅱ | 5e.10 | Ⅱ5e.10 | 油圧・空圧駆動アクチュエータの電動化
Ⅱ | 5e.11 | Ⅱ5e.11 | 空圧駆動アクチュエータの低圧化
Ⅱ | 5e.12 | Ⅱ5e.12 | ブロー工程におけるエアコンプレッサーのブロワ化
Ⅱ | 5e.13 | Ⅱ5e.13 | 高効率コンベアの導入
Ⅱ | 5e.14 | Ⅱ5e.14 | ブロー工程の縮小
Ⅱ | 5e.15 | Ⅱ5e.15 | ブロワのインレットベーン制御の導入
Ⅱ | 5e.16 | Ⅱ5e.16 | ブロワの動力伝達装置による減速の導入
Ⅱ | 5e.17 | Ⅱ5e.17 | 塗料循環システムにおける油圧・空圧ポンプの電動ポンプ化
Ⅱ | 5e.18 | Ⅱ5e.18 | 塗料循環システムのフローコントロールシステムの導入
Ⅱ | 5f.1 | Ⅱ5f.1 | クリーンルームのローカルリターン方式の導入
Ⅱ | 5f.2 | Ⅱ5f.2 | 省エネ型ファンフィルタユニットの導入
Ⅱ | 5f.3 | Ⅱ5f.3 | ファンフィルタユニットの台数制御の導入
Ⅱ | 5f.4 | Ⅱ5f.4 | 半導体プロセス等における局所クリーン化の導入
Ⅱ | 5f.5 | Ⅱ5f.5 | クリーンルーム空調機のインバータ制御の導入
Ⅱ | 5f.6 | Ⅱ5f.6 | 恒温恒湿室の部分層流方式の導入
Ⅱ | 5f.7 | Ⅱ5f.7 | 恒温恒湿室の再熱負荷の軽減手法の導入
Ⅱ | 5f.8 | Ⅱ5f.8 | 冷媒ホットガスレヒート除湿システムの導入
Ⅱ | 5f.9 | Ⅱ5f.9 | 高効率冷凍・冷蔵設備の導入
Ⅱ | 5f.10 | Ⅱ5f.10 | クリーンルームの顕熱処理用ドライコイルの導入
Ⅱ | 5f.11 | Ⅱ5f.11 | クリーンルームの局所冷却システムの導入
Ⅱ | 5f.12 | Ⅱ5f.12 | クリーンルームの陽圧排気の一般室利用
Ⅱ | 5f.13 | Ⅱ5f.13 | 省エネ型クリーンルーム空調コントローラの導入
Ⅱ | 5f.14 | Ⅱ5f.14 | クリーンルームの外調機省エネ制御システムの導入
Ⅱ | 5f.15 | Ⅱ5f.15 | 恒温恒湿室の露点飽和散水システムの導入
Ⅱ | 5f.16 | Ⅱ5f.16 | 動物実験施設への空気熱交換器の導入
Ⅱ | 5f.17 | Ⅱ5f.17 | 換気式飼育ラックによる部分換気方式の導入
Ⅱ | 5f.18 | Ⅱ5f.18 | 少排気量ドラフトチャンバーの導入
Ⅱ | 5f.19 | Ⅱ5f.19 | ドラフトチャンバーの換気量可変制御システムの導入
Ⅱ | 5f.20 | Ⅱ5f.20 | 空調予熱コイルへの冷凍機冷却水利用システムの導入
Ⅱ | 5f.21 | Ⅱ5f.21 | 塗装ブース空調のウィンドウ制御の導入
Ⅱ | 5f.22 | Ⅱ5f.22 | 塗装ブース排気リサイクルシステムの導入
Ⅱ | 5f.23 | Ⅱ5f.23 | 冷凍車プラットホームへの冷房設備の導入
Ⅱ | 5g.1 | Ⅱ5g.1 | 高効率脱臭装置の導入
Ⅱ | 5g.2 | Ⅱ5g.2 | 生産設備と脱臭装置の連動制御の導入
Ⅱ | 5g.3 | Ⅱ5g.3 | 直燃式脱臭装置の排熱回収ボイラー・エコノマイザーの導入
Ⅱ | 5g.4 | Ⅱ5g.4 | 直燃式脱臭装置の精留副生液の混合燃焼システムの導入
Ⅱ | 5g.5 | Ⅱ5g.5 | 直燃式脱臭装置の待機時温度低下制御の導入
Ⅱ | 5g.6 | Ⅱ5g.6 | スクラバーの排熱回収システムの導入
Ⅱ | 5h.1 | Ⅱ5h.1 | 純水ポンプのインバータ制御の導入
Ⅱ | 5h.2 | Ⅱ5h.2 | 超低圧ＲＯ膜の導入
Ⅱ | 5h.3 | Ⅱ5h.3 | 高効率ＵＶ酸化装置の導入
Ⅱ | 5h.4 | Ⅱ5h.4 | 純水ＲＯブライン回収装置の導入
Ⅱ | 5h.5 | Ⅱ5h.5 | 純水冷却循環システムの導入
Ⅱ | 5h.6 | Ⅱ5h.6 | 排熱利用による蒸留式純水製造装置の導入
Ⅱ | 5i.1 | Ⅱ5i.1 | 高効率フォークリフトの導入
Ⅱ | 5i.2 | Ⅱ5i.2 | 低燃費車の導入
Ⅱ | 5i.3 | Ⅱ5i.3 | 高効率トランスファークレーンの導入
Ⅱ | 5j.1 | Ⅱ5j.1
Ⅲ | 5a.1 | Ⅲ5a.1 | 燃焼設備の空気比の管理
Ⅲ | 5a.2 | Ⅲ5a.2 | 燃焼設備の運転台数の調整
Ⅲ | 5a.3 | Ⅲ5a.3 | 燃料の管理
Ⅲ | 5a.4 | Ⅲ5a.4 | 燃焼設備の空運転時間の短縮
Ⅲ | 5b.1 | Ⅲ5b.1 | 熱媒体の温度・圧力・量の管理
Ⅲ | 5b.2 | Ⅲ5b.2 | 非使用時の蒸気供給バルブの閉止
Ⅲ | 5b.3 | Ⅲ5b.3 | 被加熱物・被冷却物の装てん方法の調整
Ⅲ | 5b.4 | Ⅲ5b.4 | 炉内被加熱物の温度管理
Ⅲ | 5b.5 | Ⅲ5b.5 | ヒートパターンの改善
Ⅲ | 5b.6 | Ⅲ5b.6 | 工程間の待ち時間の短縮
Ⅲ | 5b.7 | Ⅲ5b.7 | 複数の加熱等を行う設備の負荷の集約化
Ⅲ | 5b.8 | Ⅲ5b.8 | 断続的な運転を行う設備の運転の集約化
Ⅲ | 5b.9 | Ⅲ5b.9 | 炉内ガス循環の改善
Ⅲ | 5c.1 | Ⅲ5c.1 | 排ガスの排熱回収率の管理
Ⅲ | 5d.1 | Ⅲ5d.1 | 燃焼設備・熱利用設備の開閉回数・開閉時間・開口面積の管理
Ⅲ | 5e.1 | Ⅲ5e.1 | 非使用時の電気使用設備の停止
Ⅲ | 5e.2 | Ⅲ5e.2 | 電気炉における被加熱物の装てん方法の調整
Ⅲ | 5e.3 | Ⅲ5e.3 | 電気炉における炉内被加熱物の温度管理
Ⅲ | 5e.4 | Ⅲ5e.4 | エアブローの適正化
Ⅲ | 5e.5 | Ⅲ5e.5 | 生産プロセスにおけるポンプ・ブロワ・ファンの間欠運転の実施
Ⅲ | 5e.6 | Ⅲ5e.6 | 電気炉におけるヒートパターンの改善
Ⅲ | 5e.7 | Ⅲ5e.7 | 電気炉における工程間の待ち時間の短縮
Ⅲ | 5e.8 | Ⅲ5e.8 | 電解設備の電解効率の改善
Ⅲ | 5e.9 | Ⅲ5e.9 | 電気加熱設備のタップ切替・ON/OFFの実施
Ⅲ | 5f.1 | Ⅲ5f.1 | クリーンルームの清浄度の適正化
Ⅲ | 5f.2 | Ⅲ5f.2 | 非使用時の特殊空調室の低風量運転の実施
Ⅲ | 5f.3 | Ⅲ5f.3 | 冷凍・冷蔵設備冷却器の除霜（デフロスト）の実施
Ⅲ | 5f.4 | Ⅲ5f.4 | 特殊空調室の温度・湿度設定の緩和
Ⅲ | 5f.5 | Ⅲ5f.5 | 特殊空調室の運転時間の短縮
Ⅲ | 5f.6 | Ⅲ5f.6 | 特殊空調室の温度・湿度ＰＩＤ制御の調整
Ⅲ | 5f.7 | Ⅲ5f.7 | 気流シミュレーションによるクリーンルームの気流改善
Ⅲ | 5g.1 | Ⅲ5g.1 | 特殊排気設備の排気量の適正化
Ⅲ | 5g.2 | Ⅲ5g.2 | 非使用時の特殊排気設備の低風量運転の実施
Ⅲ | 5h.1 | Ⅲ5h.1 | 純水原水加温設定温度の適正化
Ⅲ | 5h.2 | Ⅲ5h.2 | ＲＯ装置等の運転台数の適正化
Ⅲ | 5h.3 | Ⅲ5h.3 | ＵＶランプ・ＵＶ酸化器の間引き・停止
Ⅲ | 5h.4 | Ⅲ5h.4 | 製品洗浄待ち時間中のスタンバイブロー低減の実施
Ⅲ | 5h.5 | Ⅲ5h.5 | ＲＯ装置回収率の適正化
Ⅲ | 5i.1 | Ⅲ5i.1 | 燃費の管理
Ⅲ | 6a.1 | Ⅲ6a.1 | 燃焼設備の定期的な保守・点検
Ⅲ | 6b.1 | Ⅲ6b.1 | 熱交換器等の定期的な付着物の除去
Ⅲ | 6c.1 | Ⅲ6c.1 | 排熱回収設備の定期的な保守・点検
Ⅲ | 6d.1 | Ⅲ6d.1 | 燃焼設備・熱利用設備の定期的な保守・点検
Ⅲ | 6d.2 | Ⅲ6d.2 | 配管の定期的な保守・点検
Ⅲ | 6d.3 | Ⅲ6d.3 | 燃料・製品貯蔵設備の定期的な保守・点検
Ⅲ | 6e.1 | Ⅲ6e.1 | 電動力応用設備・電気加熱設備の定期的な保守・点検
Ⅲ | 6e.2 | Ⅲ6e.2 | 生産プロセスにおけるブロワ・ファンのフィルターの清掃
Ⅲ | 6f.1 | Ⅲ6f.1 | 特殊空調設備の定期的な保守・点検
Ⅲ | 6f.2 | Ⅲ6f.2 | 冷凍・冷蔵庫の保温管理

## 評価No.と評価項目（上水道施設） (hidden)
Ⅰ | 1.1 | Ⅰ1.1 | CO2削減推進会議等の設置及び開催
Ⅰ | 1.2 | Ⅰ1.2 | PDCA管理サイクルの実施体制の整備
Ⅰ | 1.3 | Ⅰ1.3 | 環境認証の取得
Ⅰ | 2.1 | Ⅰ2.1 | 図面・改修履歴等の整備
Ⅰ | 2.2 | Ⅰ2.2 | 設備台帳等の整備
Ⅰ | 2.3 | Ⅰ2.3 | 管理標準等の整備
Ⅰ | 3.1 | Ⅰ3.1 | ビルエネルギーマネジメントシステム（BEMS）等の導入
Ⅰ | 3.2 | Ⅰ3.2 | 電力負荷状況・発電状況等の把握に必要な計測・計量設備の導入
Ⅰ | 3.3 | Ⅰ3.3 | エネルギー消費先別の使用量把握に必要な計測・計量設備の導入
Ⅰ | 3.4 | Ⅰ3.4 | 系統別の使用量把握に必要な計測・計量設備の導入
Ⅰ | 3.5 | Ⅰ3.5 | エネルギー供給設備の分析に必要な計測・計量設備の導入
Ⅰ | 3.6 | Ⅰ3.6 | 代表階又は代表エリアの使用量把握に必要な計測・計量設備の導入
Ⅰ | 3.7 | Ⅰ3.7 | 空調の使用量に応じた課金体系の導入
Ⅰ | 4.1 | Ⅰ4.1 | エネルギー消費特性の把握、エネルギー消費原単位の算出及び管理
Ⅰ | 4.2 | Ⅰ4.2 | CO2排出量の管理
Ⅰ | 4.3 | Ⅰ4.3 | CO2削減目標の設定、CO2削減対策計画の立案及び実績の集約・評価の実施
Ⅰ | 4.4 | Ⅰ4.4 | CO2削減対策の啓発活動の実施
Ⅰ | 4.5 | Ⅰ4.5 | エネルギー供給設備の運転解析の実施
Ⅰ | 4.6 | Ⅰ4.6 | 改善策の立案・実施及び効果検証の実施
Ⅰ | 4.7 | Ⅰ4.7 | コミッショニング（性能検証）の実施
Ⅰ | 4.8 | Ⅰ4.8 | 利用者等への環境・エネルギー情報提供システムの導入
Ⅰ | 4.9 | Ⅰ4.9 | ZEB（ゼロ・エネルギー・ビル）化へのロードマップの策定と実行
Ⅰ | 5.1 | Ⅰ5.1 | 保守・点検計画の策定及び実施
Ⅱ | 1a.1 | Ⅱ1a.1 | 高効率蒸気ボイラーの導入
Ⅱ | 1a.2 | Ⅱ1a.2 | 蒸気ボイラーのエコノマイザー又はエアヒーターの導入
Ⅱ | 1a.3 | Ⅱ1a.3 | 蒸気弁・フランジ部の断熱
Ⅱ | 1a.4 | Ⅱ1a.4 | 蒸気ドレンタンクの断熱
Ⅱ | 1a.5 | Ⅱ1a.5 | 蒸気ボイラーの台数制御の導入
Ⅱ | 1a.6 | Ⅱ1a.6 | 蒸気ドレン回収設備の導入
Ⅱ | 1a.7 | Ⅱ1a.7 | 蒸気ドレンのクローズド回収方式の導入
Ⅱ | 1a.8 | Ⅱ1a.8 | 蒸気ボイラーの小型分散システムの導入
Ⅱ | 1a.9 | Ⅱ1a.9 | 省エネ型スチームトラップの導入
Ⅱ | 1a.10 | Ⅱ1a.10 | 蒸気ボイラーの押込送風機インバータ制御の導入
Ⅱ | 1a.11 | Ⅱ1a.11 | 不要蒸気配管の撤去・蒸気配管ルート・サイズの変更
Ⅱ | 1a.12 | Ⅱ1a.12 | 圧力差タービンの導入
Ⅱ | 1a.13 | Ⅱ1a.13 | フラッシュ蒸気利用設備の導入
Ⅱ | 1a.14 | Ⅱ1a.14 | 蒸気減圧エネルギー動力回収設備の導入
Ⅱ | 1a.15 | Ⅱ1a.15 | アキュムレーターの導入
Ⅱ | 1a.16 | Ⅱ1a.16 | 負荷に適した容量のバーナーへの変更
Ⅱ | 1b.1 | Ⅱ1b.1 | 高効率熱源機器の導入
Ⅱ | 1b.2 | Ⅱ1b.2 | 水搬送経路の密閉化
Ⅱ | 1b.3 | Ⅱ1b.3 | 熱源の台数制御の導入
Ⅱ | 1b.4 | Ⅱ1b.4 | 冷却塔ファン等の台数制御又は発停制御の導入
Ⅱ | 1b.5 | Ⅱ1b.5 | 熱源2次ポンプ変流量制御の導入
Ⅱ | 1b.6 | Ⅱ1b.6 | 熱源2次ポンプの適正容量分割又は小容量ポンプの導入
Ⅱ | 1b.7 | Ⅱ1b.7 | 高効率冷却塔の導入
Ⅱ | 1b.8 | Ⅱ1b.8 | 高効率熱源ポンプの導入
Ⅱ | 1b.9 | Ⅱ1b.9 | 大温度差送水システムの導入
Ⅱ | 1b.10 | Ⅱ1b.10 | 熱源機器出口設定温度の遠方制御の導入
Ⅱ | 1b.11 | Ⅱ1b.11 | 熱源1次ポンプ変流量制御の導入
Ⅱ | 1b.12 | Ⅱ1b.12 | 冷却水ポンプ変流量制御の導入
Ⅱ | 1b.13 | Ⅱ1b.13 | 熱源2次ポンプの末端差圧制御の導入
Ⅱ | 1b.14 | Ⅱ1b.14 | 熱交換器の断熱
Ⅱ | 1b.15 | Ⅱ1b.15 | 蓄熱システムの導入
Ⅱ | 1b.16 | Ⅱ1b.16 | 冷却塔ファンインバータ制御の導入
Ⅱ | 1b.17 | Ⅱ1b.17 | フリークーリングシステムの導入
Ⅱ | 1b.18 | Ⅱ1b.18 | 冷却水ろ過冷却リサイクルシステムの導入
Ⅱ | 1b.19 | Ⅱ1b.19 | 冷却水ON/OFF制御システムの導入
Ⅱ | 1b.20 | Ⅱ1b.20 | 中温冷水利用システムの導入
Ⅱ | 1b.21 | Ⅱ1b.21 | 統合熱源制御システムの導入
Ⅱ | 1b.22 | Ⅱ1b.22 | 熱源2次ポンプの送水圧力設定制御の導入
Ⅱ | 1c.1 | Ⅱ1c.1 | 高効率コージェネレーションの導入
Ⅱ | 1d.1 | Ⅱ1d.1 | 高効率変圧器の導入
Ⅱ | 1d.2 | Ⅱ1d.2 | 力率改善制御システムの導入
Ⅱ | 1d.3 | Ⅱ1d.3 | デマンド制御システムの導入
Ⅱ | 1d.4 | Ⅱ1d.4 | 低圧動力回路への力率改善コンデンサの導入
Ⅱ | 1d.5 | Ⅱ1d.5 | 400V配電方式の導入
Ⅱ | 1d.6 | Ⅱ1d.6 | 低負荷変圧器の統合
Ⅱ | 1d.7 | Ⅱ1d.7 | 変圧器の台数制御の導入
Ⅱ | 1d.8 | Ⅱ1d.8 | 大型変圧器の冷却設備制御の導入
Ⅱ | 1d.9 | Ⅱ1d.9 | 高効率UPSの導入
Ⅱ | 1e.1 | Ⅱ1e.1 | 高効率エアコンプレッサーの導入
Ⅱ | 1e.2 | Ⅱ1e.2 | エアコンプレッサーの台数制御の導入
Ⅱ | 1e.3 | Ⅱ1e.3 | コンプレッサー室への換気設備の導入
Ⅱ | 1e.4 | Ⅱ1e.4 | 圧縮空気配管のループ配管化
Ⅱ | 1e.5 | Ⅱ1e.5 | エアコンプレッサーの分散化
Ⅱ | 1e.6 | Ⅱ1e.6 | 圧縮空気配管の高圧ライン/低圧ラインの系統分割
Ⅱ | 1e.7 | Ⅱ1e.7 | ブースター方式の導入
Ⅱ | 1e.8 | Ⅱ1e.8 | 吸気冷却システムの導入
Ⅱ | 1e.9 | Ⅱ1e.9 | コンプレッサーの排熱回収システムの導入
Ⅱ | 1e.10 | Ⅱ1e.10 | パージ制御装置の導入
Ⅱ | 1e.11 | Ⅱ1e.11 | エアコンプレッサー排熱の局所排気システムの導入
Ⅱ | 1e.12 | Ⅱ1e.12 | フィルタの低圧損化
Ⅱ | 1e.13 | Ⅱ1e.13 | 高効率ドライヤーの導入
Ⅱ | 1f.1 | Ⅱ1f.1 | 高効率給水ポンプの導入
Ⅱ | 1f.2 | Ⅱ1f.2 | 排水処理用の高効率ポンプ・ブロワの導入
Ⅱ | 1f.3 | Ⅱ1f.3 | 排水再利用システム等の導入
Ⅱ | 1f.4 | Ⅱ1f.4 | 微細気泡散気管の導入
Ⅱ | 1f.5 | Ⅱ1f.5 | ばっ気用ブロワの変風量制御の導入
Ⅱ | 1f.6 | Ⅱ1f.6 | ばっ気用ブロワの溶存酸素濃度制御の導入
Ⅱ | 1f.7 | Ⅱ1f.7 | 高効率給湯ヒートポンプユニットの導入
Ⅱ | 2a.1 | Ⅱ2a.1 | 高効率パッケージ形空調機の導入
Ⅱ | 2a.2 | Ⅱ2a.2 | 電気室・エレベーター機械室の温度制御の導入
Ⅱ | 2a.3 | Ⅱ2a.3 | 高効率空調機の導入
Ⅱ | 2a.4 | Ⅱ2a.4 | 高効率空調・換気用ファンの導入
Ⅱ | 2a.5 | Ⅱ2a.5 | ウォーミングアップ時の外気遮断制御の導入
Ⅱ | 2a.6 | Ⅱ2a.6 | 空調機の変風量システムの導入
Ⅱ | 2a.7 | Ⅱ2a.7 | 空調機の気化式加湿器の導入
Ⅱ | 2a.8 | Ⅱ2a.8 | 外気冷房システムの導入
Ⅱ | 2a.9 | Ⅱ2a.9 | 局所冷暖房設備の導入
Ⅱ | 2a.10 | Ⅱ2a.10 | CO2濃度による外気量制御の導入
Ⅱ | 2a.11 | Ⅱ2a.11 | ファンコイルユニットの比例制御の導入
Ⅱ | 2a.12 | Ⅱ2a.12 | 空調の最適起動制御の導入
Ⅱ | 2a.13 | Ⅱ2a.13 | 全熱交換器の導入
Ⅱ | 2a.14 | Ⅱ2a.14 | 大温度差送風空調システムの導入
Ⅱ | 2a.15 | Ⅱ2a.15 | 放射冷暖房空調システムの導入
Ⅱ | 2a.16 | Ⅱ2a.16 | 置換換気システムの導入
Ⅱ | 2a.17 | Ⅱ2a.17 | 空調機の間欠運転制御の導入
Ⅱ | 2a.18 | Ⅱ2a.18 | 高効率厨房換気システムの導入
Ⅱ | 2a.19 | Ⅱ2a.19 | 厨房外調機・ファンの風量モード切換制御の導入
Ⅱ | 2a.20 | Ⅱ2a.20 | 人感センサーによる換気制御の導入
Ⅱ | 2a.21 | Ⅱ2a.21 | デシカント空調システムの導入
Ⅱ | 2a.22 | Ⅱ2a.22 | ファンの手動調整用インバータの導入
Ⅱ | 2a.23 | Ⅱ2a.23 | 気流感創出ファン・サーキュレーションファンの導入
Ⅱ | 2b.1 | Ⅱ2b.1 | 高効率照明器具の導入
Ⅱ | 2b.2 | Ⅱ2b.2 | 高輝度型誘導灯・蓄光型誘導灯の導入
Ⅱ | 2b.3 | Ⅱ2b.3 | 照明のゾーニング制御の導入
Ⅱ | 2b.4 | Ⅱ2b.4 | 照明の人感センサーによる在室検知制御の導入
Ⅱ | 2b.5 | Ⅱ2b.5 | 照明の局所制御の導入
Ⅱ | 2b.6 | Ⅱ2b.6 | 照明の初期照度補正制御の導入
Ⅱ | 2b.7 | Ⅱ2b.7 | 照明の昼光利用照明制御の導入
Ⅱ | 2b.8 | Ⅱ2b.8 | 照明のタイムスケジュール制御の導入
Ⅱ | 2b.9 | Ⅱ2b.9 | タスク＆アンビエント照明システムの導入
Ⅱ | 2b.10 | Ⅱ2b.10 | 照明の明るさ感知による自動点滅制御の導入
Ⅱ | 2b.11 | Ⅱ2b.11 | 照明のセキュリティー連動制御の導入
Ⅱ | 2b.12 | Ⅱ2b.12 | 誘導灯の消灯制御の導入
Ⅱ | 2c.1 | Ⅱ2c.1 | 大便器の節水器具の導入
Ⅱ | 2c.2 | Ⅱ2c.2 | 省エネ型便座又は洗浄便座のスケジュール制御の導入
Ⅱ | 2c.3 | Ⅱ2c.3 | 洗面器の自動水栓の導入
Ⅱ | 2c.4 | Ⅱ2c.4 | 便所への擬音装置の導入
Ⅱ | 2c.5 | Ⅱ2c.5 | 自然冷媒ヒートポンプ給湯器の導入
Ⅱ | 2c.6 | Ⅱ2c.6 | 潜熱回収給湯器の導入
Ⅱ | 2d.1 | Ⅱ2d.1 | エレベーターの可変電圧可変周波数制御方式の導入
Ⅱ | 2d.2 | Ⅱ2d.2 | エレベーターの群管理制御の導入
Ⅱ | 2d.3 | Ⅱ2d.3 | エレベーターかご内の照明、ファン等の不使用時停止制御の導入
Ⅱ | 2d.4 | Ⅱ2d.4 | エレベーターの電力回生制御の導入
Ⅱ | 2e.1 | Ⅱ2e.1 | グリーン購入法適合商品のオフィス機器の導入
Ⅱ | 2e.2 | Ⅱ2e.2 | 省エネ型自動販売機又は自動販売機のスケジュール制御の導入
Ⅱ | 2e.3 | Ⅱ2e.3 | 高効率厨房機器の導入
Ⅱ | 3a.1 | Ⅱ3a.1 | 高性能な建物外皮の導入
Ⅱ | 3a.2 | Ⅱ3a.2 | 隙間風対策の導入
Ⅱ | 3a.3 | Ⅱ3a.3 | ブラインドの日射制御及びｽｹｼﾞｭｰﾙ制御の導入
Ⅱ | 3a.4 | Ⅱ3a.4 | 屋上緑化の導入
Ⅱ | 3a.5 | Ⅱ3a.5 | 壁面緑化の導入
Ⅱ | 3a.6 | Ⅱ3a.6 | 遮熱塗料塗布・遮熱フィルムの導入
Ⅱ | 3a.7 | Ⅱ3a.7 | 屋根への遮熱塗装の導入
Ⅱ | 3b.1 | Ⅱ3b.1 | 自然採光を利用したシステムの導入
Ⅱ | 3b.2 | Ⅱ3b.2 | 自然通風を利用したシステムの導入
Ⅱ | 3b.4 | Ⅱ3b.4 | 年間を通して安定した地中温度を利用したシステムの導入
Ⅱ | 4.1 | Ⅱ4.1 | 太陽光発電システムの導入
Ⅱ | 4.2 | Ⅱ4.2 | 再生可能エネルギー・未利用エネルギーシステムの導入
Ⅲ | 1a.1 | Ⅲ1a.1 | 蒸気ボイラーの空気比の管理
Ⅲ | 1a.2 | Ⅲ1a.2 | 蒸気ボイラーの設定圧力の適正化
Ⅲ | 1a.3 | Ⅲ1a.3 | 部分負荷時の蒸気ボイラー運転の適正化
Ⅲ | 1a.4 | Ⅲ1a.4 | 非使用エリアの蒸気供給バルブの閉止
Ⅲ | 1a.5 | Ⅲ1a.5 | 非使用時間帯の蒸気ボイラーの停止
Ⅲ | 1a.6 | Ⅲ1a.6 | 蒸気ボイラーの給水水質・ブロー量の管理
Ⅲ | 1a.7 | Ⅲ1a.7 | 蒸気配管の保温の確認
Ⅲ | 1a.8 | Ⅲ1a.8 | 蒸気ボイラーの起動時間の適正化
Ⅲ | 1a.9 | Ⅲ1a.9 | スチームトラップの効果検証の実施
Ⅲ | 1b.1 | Ⅲ1b.1 | 燃焼機器の空気比の管理
Ⅲ | 1b.2 | Ⅲ1b.2 | 冷凍機の冷却水温度設定値の調整
Ⅲ | 1b.3 | Ⅲ1b.3 | 冷温水管等の保温の確認
Ⅲ | 1b.4 | Ⅲ1b.4 | インバータ制御系統のバルブの開度調整
Ⅲ | 1b.5 | Ⅲ1b.5 | 熱源不要期間の熱源機器等停止
Ⅲ | 1b.6 | Ⅲ1b.6 | 空調停止時の熱源運転時間の短縮
Ⅲ | 1b.7 | Ⅲ1b.7 | 熱源機器の冷温水出口温度設定値の調整
Ⅲ | 1b.8 | Ⅲ1b.8 | 部分負荷時の熱源運転の適正化
Ⅲ | 1b.9 | Ⅲ1b.9 | 部分負荷時の熱源ポンプ運転の適正化
Ⅲ | 1b.10 | Ⅲ1b.10 | 蓄熱槽の管理
Ⅲ | 1b.11 | Ⅲ1b.11 | ミキシングロス防止のためのバルブ開度の確認
Ⅲ | 1b.12 | Ⅲ1b.12 | 空調開始時の熱源起動時間の適正化
Ⅲ | 1c.1 | Ⅲ1c.1 | コージェネレーションの運転の適正化
Ⅲ | 1d.1 | Ⅲ1d.1 | 不要期間・不要時間帯の変圧器の遮断
Ⅲ | 1d.2 | Ⅲ1d.2 | 変圧器タップ切換による電圧の最適化
Ⅲ | 1d.3 | Ⅲ1d.3 | 昼間運転設備の夜間移行
Ⅲ | 1e.1 | Ⅲ1e.1 | 非使用エリアの圧縮空気供給バルブの閉止
Ⅲ | 1e.2 | Ⅲ1e.2 | 非使用時間帯のエアコンプレッサーの停止
Ⅲ | 1e.3 | Ⅲ1e.3 | 部分負荷時のエアコンプレッサー運転の適正化
Ⅲ | 1e.4 | Ⅲ1e.4 | エアコンプレッサーの設定圧力の適正化
Ⅲ | 1e.5 | Ⅲ1e.5 | エアコンプレッサー吸入空気温度の管理
Ⅲ | 1e.6 | Ⅲ1e.6 | ドライエアの設定露点温度の緩和
Ⅲ | 1ｆ.1 | Ⅲ1ｆ.1 | 給水・給湯バルブの調整
Ⅲ | 1ｆ.2 | Ⅲ1ｆ.2 | 給水圧力の管理
Ⅲ | 1ｆ.3 | Ⅲ1ｆ.3 | 揚水ポンプのバルブの開度調整
Ⅲ | 1ｆ.4 | Ⅲ1ｆ.4 | 貯湯温度設定の緩和
Ⅲ | 1ｆ.5 | Ⅲ1ｆ.5 | 給湯不要時間帯の給湯循環ポンプの停止
Ⅲ | 1ｆ.6 | Ⅲ1ｆ.6 | ばっ気設備の必要ばっ気圧力に応じた空気供給圧力の管理
Ⅲ | 2a.1 | Ⅲ2a.1 | 蒸気ボイラーの点検・清掃
Ⅲ | 2a.2 | Ⅲ2a.2 | 蒸気配管・バルブ・スチームトラップからの漏れ点検
Ⅲ | 2a.3 | Ⅲ2a.3 | 蒸気制御バルブ等の作動チェック
Ⅲ | 2a.4 | Ⅲ2a.4 | 蒸気ボイラーのメーカーによる遠隔監視
Ⅲ | 2b.1 | Ⅲ2b.1 | 熱源機器の点検・清掃
Ⅲ | 2b.2 | Ⅲ2b.2 | 熱交換器の清掃
Ⅲ | 2b.3 | Ⅲ2b.3 | 熱源用制御機器の点検及び制御バルブ等の作動チェック
Ⅲ | 2b.4 | Ⅲ2b.4 | 冷却水の適正な水質管理及び冷却塔の充填材の清掃
Ⅲ | 2b.5 | Ⅲ2b.5 | 熱源機器のメーカーによる遠隔監視
Ⅲ | 2c.1 | Ⅲ2c.1 | コージェネレーション設備の定期的な点検
Ⅲ | 2e.1 | Ⅲ2e.1 | 圧縮空気配管・バルブからの漏れ点検
Ⅲ | 2e.2 | Ⅲ2e.2 | エアコンプレッサー吸込みフィルターの清掃
Ⅲ | 2e.3 | Ⅲ2e.3 | インタークーラーの清掃
Ⅲ | 3a.1 | Ⅲ3a.1 | 居室の室内温度の適正化
Ⅲ | 3a.2 | Ⅲ3a.2 | 室使用開始時の空調起動時間の適正化
Ⅲ | 3a.3 | Ⅲ3a.3 | 換気ファンの間欠運転の実施
Ⅲ | 3a.4 | Ⅲ3a.4 | クールビズ・ウォームビズによる空調設定温度の緩和
Ⅲ | 3a.5 | Ⅲ3a.5 | エレベーター機械室・電気室の室内設定温度の適正化
Ⅲ | 3a.6 | Ⅲ3a.6 | CO2濃度・外気温湿度による外気取入量の調整
Ⅲ | 3a.7 | Ⅲ3a.7 | 居室以外の室内温度の緩和
Ⅲ | 3a.8 | Ⅲ3a.8 | エレベーター機械室・電気室の換気ファンの夏季停止
Ⅲ | 3a.9 | Ⅲ3a.9 | エレベーター機械室・電気室の空調機の給気・還気設定温度の適正化
Ⅲ | 3a.10 | Ⅲ3a.10 | ファンのプーリーダウンの実施
Ⅲ | 3a.11 | Ⅲ3a.11 | パッケージ形空調機の省エネチューニングの実施
Ⅲ | 3b.1 | Ⅲ3b.1 | 事務室以外の照度条件の緩和
Ⅲ | 3b.2 | Ⅲ3b.2 | 照明のタイムスケジュールによる消灯
Ⅲ | 3b.3 | Ⅲ3b.3 | 事務室の室内照度の適正化
Ⅲ | 3b.4 | Ⅲ3b.4 | 事務室の照度条件の緩和
Ⅲ | 3b.5 | Ⅲ3b.5 | 時間外等の照明点灯エリアの集約化
Ⅲ | 3c.1 | Ⅲ3c.1 | 洗浄便座暖房の夏季停止
Ⅲ | 3c.2 | Ⅲ3c.2 | 給湯温度設定の緩和
Ⅲ | 3c.3 | Ⅲ3c.3 | 貯湯式電気温水器の夜間・休日の電源停止
Ⅲ | 3c.4 | Ⅲ3c.4 | 便所洗面給湯の給湯中止又は給湯期間の短縮
Ⅲ | 3d.1 | Ⅲ3d.1 | 夜間・休日等のエレベーターの運転台数の削減
Ⅲ | 3e.1 | Ⅲ3e.1 | 空調空間と非空調空間の境にある出入口の開閉の管理
Ⅲ | 3e.2 | Ⅲ3e.2 | 自動販売機の照明の消灯
Ⅲ | 4a.1 | Ⅲ4a.1 | 空調機・ファンコイルユニット等のフィルターの清浄
Ⅲ | 4a.2 | Ⅲ4a.2 | センサー類の精度チェック及び制御ダンパ等の作動チェック
Ⅲ | 4a.3 | Ⅲ4a.3 | 空調機・ファンコイルユニット等のコイルフィンの清浄
Ⅲ | 4a.4 | Ⅲ4a.4 | パッケージ屋外機のフィンコイル洗浄
Ⅲ | 4a.5 | Ⅲ4a.5 | ファンベルトの張力調整
Ⅲ | 4a.6 | Ⅲ4a.6 | 省エネファンベルトへの交換
Ⅲ | 4b.1 | Ⅲ4b.1 | 照明器具の清掃
Ⅲ | 4b.2 | Ⅲ4b.2 | 照明用制御設備の作動チェック
Ⅲ | 4b.3 | Ⅲ4b.3 | ランプ交換時の初期照度補正リセットの実施
Ⅱ | 5a.1 | Ⅱ5a.1 | 高効率上水道ポンプの導入
Ⅱ | 5a.2 | Ⅱ5a.2 | 上水道ポンプの台数制御の導入
Ⅱ | 5a.3 | Ⅱ5a.3 | 上水道ポンプの回転数制御の導入
Ⅱ | 5a.4 | Ⅱ5a.4 | 高効率ブロワ・ファンの導入
Ⅱ | 5a.5 | Ⅱ5a.5 | 上水道ポンプの翼角制御の導入
Ⅱ | 5a.6 | Ⅱ5a.6 | 上水道ポンプのインペラの改良
Ⅱ | 5b.1 | Ⅱ5b.1 | 除じん機の上下流の水位差によるON-OFF制御の導入
Ⅱ | 5b.2 | Ⅱ5b.2 | 場内雨水利用の導入
Ⅱ | 5c.1 | Ⅱ5c.1 | かくはん装置の回転数制御の導入
Ⅱ | 5c.2 | Ⅱ5c.2 | かくはん装置の低速モ－タの導入
Ⅱ | 5c.3 | Ⅱ5c.3 | 自然平衡形ろ過池の導入
Ⅱ | 5d.1 | Ⅱ5d.1 | オソンブロワのインバータ制御の導入
Ⅱ | 5e.1 | Ⅱ5e.1 | 天日乾燥と脱水機併用の汚泥脱水システムの導入
Ⅱ | 5e.2 | Ⅱ5e.2 | 排熱利用による濃縮汚泥加温システムの導入
Ⅲ | 5a.1 | Ⅲ5a.1 | 水量・水圧の適正化
Ⅲ | 5a.2 | Ⅲ5a.2 | 上水道ポンプ台数制御の適正化
Ⅲ | 5b.1 | Ⅲ5b.1 | 除じん機の運転時間・運転間隔の適正化
Ⅲ | 5c.1 | Ⅲ5c.1 | 汚泥かき寄せ機の運転時間・運転間隔の適正化
Ⅲ | 5c.2 | Ⅲ5c.2 | 汚泥排出装置の運転時間・運転間隔の適正化
Ⅲ | 5c.3 | Ⅲ5c.3 | ろ過逆洗・空洗の頻度の適正化
Ⅲ | 5d.1 | Ⅲ5d.1 | 膜ろ過の膜洗浄の頻度・時間の適正化
Ⅲ | 5d.2 | Ⅲ5d.2 | オゾン注入量の調整
Ⅲ | 5e.1 | Ⅲ5e.1 | 汚泥濃縮設備の運転時間・運転間隔の適正化
Ⅲ | 5e.2 | Ⅲ5e.2 | 汚泥脱水設備の運転時間・運転間隔の適正化
Ⅲ | 6a.1 | Ⅲ6a.1 | 上水道施設の定期的な保守・点検
Ⅲ | 6a.2 | Ⅲ6a.2 | ブロワ・ファン等の吸気フィルターの清掃

## 評価No.と評価項目（下水道施設） (hidden)
Ⅰ | 1.1 | Ⅰ1.1 | CO2削減推進会議等の設置及び開催
Ⅰ | 1.2 | Ⅰ1.2 | PDCA管理サイクルの実施体制の整備
Ⅰ | 1.3 | Ⅰ1.3 | 環境認証の取得
Ⅰ | 2.1 | Ⅰ2.1 | 図面・改修履歴等の整備
Ⅰ | 2.2 | Ⅰ2.2 | 設備台帳等の整備
Ⅰ | 2.3 | Ⅰ2.3 | 管理標準等の整備
Ⅰ | 3.1 | Ⅰ3.1 | ビルエネルギーマネジメントシステム（BEMS）等の導入
Ⅰ | 3.2 | Ⅰ3.2 | 電力負荷状況・発電状況等の把握に必要な計測・計量設備の導入
Ⅰ | 3.3 | Ⅰ3.3 | エネルギー消費先別の使用量把握に必要な計測・計量設備の導入
Ⅰ | 3.4 | Ⅰ3.4 | 系統別の使用量把握に必要な計測・計量設備の導入
Ⅰ | 3.5 | Ⅰ3.5 | エネルギー供給設備の分析に必要な計測・計量設備の導入
Ⅰ | 3.6 | Ⅰ3.6 | 代表階又は代表エリアの使用量把握に必要な計測・計量設備の導入
Ⅰ | 3.7 | Ⅰ3.7 | 空調の使用量に応じた課金体系の導入
Ⅰ | 4.1 | Ⅰ4.1 | エネルギー消費特性の把握、エネルギー消費原単位の算出及び管理
Ⅰ | 4.2 | Ⅰ4.2 | CO2排出量の管理
Ⅰ | 4.3 | Ⅰ4.3 | CO2削減目標の設定、CO2削減対策計画の立案及び実績の集約・評価の実施
Ⅰ | 4.4 | Ⅰ4.4 | CO2削減対策の啓発活動の実施
Ⅰ | 4.5 | Ⅰ4.5 | エネルギー供給設備の運転解析の実施
Ⅰ | 4.6 | Ⅰ4.6 | 改善策の立案・実施及び効果検証の実施
Ⅰ | 4.7 | Ⅰ4.7 | コミッショニング（性能検証）の実施
Ⅰ | 4.8 | Ⅰ4.8 | 利用者等への環境・エネルギー情報提供システムの導入
Ⅰ | 4.9 | Ⅰ4.9 | ZEB（ゼロ・エネルギー・ビル）化へのロードマップの策定と実行
Ⅰ | 5.1 | Ⅰ5.1 | 保守・点検計画の策定及び実施
Ⅱ | 1a.1 | Ⅱ1a.1 | 高効率蒸気ボイラーの導入
Ⅱ | 1a.2 | Ⅱ1a.2 | 蒸気ボイラーのエコノマイザー又はエアヒーターの導入
Ⅱ | 1a.3 | Ⅱ1a.3 | 蒸気弁・フランジ部の断熱
Ⅱ | 1a.4 | Ⅱ1a.4 | 蒸気ドレンタンクの断熱
Ⅱ | 1a.5 | Ⅱ1a.5 | 蒸気ボイラーの台数制御の導入
Ⅱ | 1a.6 | Ⅱ1a.6 | 蒸気ドレン回収設備の導入
Ⅱ | 1a.7 | Ⅱ1a.7 | 蒸気ドレンのクローズド回収方式の導入
Ⅱ | 1a.8 | Ⅱ1a.8 | 蒸気ボイラーの小型分散システムの導入
Ⅱ | 1a.9 | Ⅱ1a.9 | 省エネ型スチームトラップの導入
Ⅱ | 1a.10 | Ⅱ1a.10 | 蒸気ボイラーの押込送風機インバータ制御の導入
Ⅱ | 1a.11 | Ⅱ1a.11 | 不要蒸気配管の撤去・蒸気配管ルート・サイズの変更
Ⅱ | 1a.12 | Ⅱ1a.12 | 圧力差タービンの導入
Ⅱ | 1a.13 | Ⅱ1a.13 | フラッシュ蒸気利用設備の導入
Ⅱ | 1a.14 | Ⅱ1a.14 | 蒸気減圧エネルギー動力回収設備の導入
Ⅱ | 1a.15 | Ⅱ1a.15 | アキュムレーターの導入
Ⅱ | 1a.16 | Ⅱ1a.16 | 負荷に適した容量のバーナーへの変更
Ⅱ | 1b.1 | Ⅱ1b.1 | 高効率熱源機器の導入
Ⅱ | 1b.2 | Ⅱ1b.2 | 水搬送経路の密閉化
Ⅱ | 1b.3 | Ⅱ1b.3 | 熱源の台数制御の導入
Ⅱ | 1b.4 | Ⅱ1b.4 | 冷却塔ファン等の台数制御又は発停制御の導入
Ⅱ | 1b.5 | Ⅱ1b.5 | 熱源2次ポンプ変流量制御の導入
Ⅱ | 1b.6 | Ⅱ1b.6 | 熱源2次ポンプの適正容量分割又は小容量ポンプの導入
Ⅱ | 1b.7 | Ⅱ1b.7 | 高効率冷却塔の導入
Ⅱ | 1b.8 | Ⅱ1b.8 | 高効率熱源ポンプの導入
Ⅱ | 1b.9 | Ⅱ1b.9 | 大温度差送水システムの導入
Ⅱ | 1b.10 | Ⅱ1b.10 | 熱源機器出口設定温度の遠方制御の導入
Ⅱ | 1b.11 | Ⅱ1b.11 | 熱源1次ポンプ変流量制御の導入
Ⅱ | 1b.12 | Ⅱ1b.12 | 冷却水ポンプ変流量制御の導入
Ⅱ | 1b.13 | Ⅱ1b.13 | 熱源2次ポンプの末端差圧制御の導入
Ⅱ | 1b.14 | Ⅱ1b.14 | 熱交換器の断熱
Ⅱ | 1b.15 | Ⅱ1b.15 | 蓄熱システムの導入
Ⅱ | 1b.16 | Ⅱ1b.16 | 冷却塔ファンインバータ制御の導入
Ⅱ | 1b.17 | Ⅱ1b.17 | フリークーリングシステムの導入
Ⅱ | 1b.18 | Ⅱ1b.18 | 冷却水ろ過冷却リサイクルシステムの導入
Ⅱ | 1b.19 | Ⅱ1b.19 | 冷却水ON/OFF制御システムの導入
Ⅱ | 1b.20 | Ⅱ1b.20 | 中温冷水利用システムの導入
Ⅱ | 1b.21 | Ⅱ1b.21 | 統合熱源制御システムの導入
Ⅱ | 1b.22 | Ⅱ1b.22 | 熱源2次ポンプの送水圧力設定制御の導入
Ⅱ | 1c.1 | Ⅱ1c.1 | 高効率コージェネレーションの導入
Ⅱ | 1d.1 | Ⅱ1d.1 | 高効率変圧器の導入
Ⅱ | 1d.2 | Ⅱ1d.2 | 力率改善制御システムの導入
Ⅱ | 1d.3 | Ⅱ1d.3 | デマンド制御システムの導入
Ⅱ | 1d.4 | Ⅱ1d.4 | 低圧動力回路への力率改善コンデンサの導入
Ⅱ | 1d.5 | Ⅱ1d.5 | 400V配電方式の導入
Ⅱ | 1d.6 | Ⅱ1d.6 | 低負荷変圧器の統合
Ⅱ | 1d.7 | Ⅱ1d.7 | 変圧器の台数制御の導入
Ⅱ | 1d.8 | Ⅱ1d.8 | 大型変圧器の冷却設備制御の導入
Ⅱ | 1d.9 | Ⅱ1d.9 | 高効率UPSの導入
Ⅱ | 1e.1 | Ⅱ1e.1 | 高効率エアコンプレッサーの導入
Ⅱ | 1e.2 | Ⅱ1e.2 | エアコンプレッサーの台数制御の導入
Ⅱ | 1e.3 | Ⅱ1e.3 | コンプレッサー室への換気設備の導入
Ⅱ | 1e.4 | Ⅱ1e.4 | 圧縮空気配管のループ配管化
Ⅱ | 1e.5 | Ⅱ1e.5 | エアコンプレッサーの分散化
Ⅱ | 1e.6 | Ⅱ1e.6 | 圧縮空気配管の高圧ライン/低圧ラインの系統分割
Ⅱ | 1e.7 | Ⅱ1e.7 | ブースター方式の導入
Ⅱ | 1e.8 | Ⅱ1e.8 | 吸気冷却システムの導入
Ⅱ | 1e.9 | Ⅱ1e.9 | コンプレッサーの排熱回収システムの導入
Ⅱ | 1e.10 | Ⅱ1e.10 | パージ制御装置の導入
Ⅱ | 1e.11 | Ⅱ1e.11 | エアコンプレッサー排熱の局所排気システムの導入
Ⅱ | 1e.12 | Ⅱ1e.12 | フィルタの低圧損化
Ⅱ | 1e.13 | Ⅱ1e.13 | 高効率ドライヤーの導入
Ⅱ | 1f.1 | Ⅱ1f.1 | 高効率給水ポンプの導入
Ⅱ | 1f.2 | Ⅱ1f.2 | 排水処理用の高効率ポンプ・ブロワの導入
Ⅱ | 1f.3 | Ⅱ1f.3 | 排水再利用システム等の導入
Ⅱ | 1f.4 | Ⅱ1f.4 | 微細気泡散気管の導入
Ⅱ | 1f.5 | Ⅱ1f.5 | ばっ気用ブロワの変風量制御の導入
Ⅱ | 1f.6 | Ⅱ1f.6 | ばっ気用ブロワの溶存酸素濃度制御の導入
Ⅱ | 1f.7 | Ⅱ1f.7 | 高効率給湯ヒートポンプユニットの導入
Ⅱ | 2a.1 | Ⅱ2a.1 | 高効率パッケージ形空調機の導入
Ⅱ | 2a.2 | Ⅱ2a.2 | 電気室・エレベーター機械室の温度制御の導入
Ⅱ | 2a.3 | Ⅱ2a.3 | 高効率空調機の導入
Ⅱ | 2a.4 | Ⅱ2a.4 | 高効率空調・換気用ファンの導入
Ⅱ | 2a.5 | Ⅱ2a.5 | ウォーミングアップ時の外気遮断制御の導入
Ⅱ | 2a.6 | Ⅱ2a.6 | 空調機の変風量システムの導入
Ⅱ | 2a.7 | Ⅱ2a.7 | 空調機の気化式加湿器の導入
Ⅱ | 2a.8 | Ⅱ2a.8 | 外気冷房システムの導入
Ⅱ | 2a.9 | Ⅱ2a.9 | 局所冷暖房設備の導入
Ⅱ | 2a.10 | Ⅱ2a.10 | CO2濃度による外気量制御の導入
Ⅱ | 2a.11 | Ⅱ2a.11 | ファンコイルユニットの比例制御の導入
Ⅱ | 2a.12 | Ⅱ2a.12 | 空調の最適起動制御の導入
Ⅱ | 2a.13 | Ⅱ2a.13 | 全熱交換器の導入
Ⅱ | 2a.14 | Ⅱ2a.14 | 大温度差送風空調システムの導入
Ⅱ | 2a.15 | Ⅱ2a.15 | 放射冷暖房空調システムの導入
Ⅱ | 2a.16 | Ⅱ2a.16 | 置換換気システムの導入
Ⅱ | 2a.17 | Ⅱ2a.17 | 空調機の間欠運転制御の導入
Ⅱ | 2a.18 | Ⅱ2a.18 | 高効率厨房換気システムの導入
Ⅱ | 2a.19 | Ⅱ2a.19 | 厨房外調機・ファンの風量モード切換制御の導入
Ⅱ | 2a.20 | Ⅱ2a.20 | 人感センサーによる換気制御の導入
Ⅱ | 2a.21 | Ⅱ2a.21 | デシカント空調システムの導入
Ⅱ | 2a.22 | Ⅱ2a.22 | ファンの手動調整用インバータの導入
Ⅱ | 2a.23 | Ⅱ2a.23 | 気流感創出ファン・サーキュレーションファンの導入
Ⅱ | 2b.1 | Ⅱ2b.1 | 高効率照明器具の導入
Ⅱ | 2b.2 | Ⅱ2b.2 | 高輝度型誘導灯・蓄光型誘導灯の導入
Ⅱ | 2b.3 | Ⅱ2b.3 | 照明のゾーニング制御の導入
Ⅱ | 2b.4 | Ⅱ2b.4 | 照明の人感センサーによる在室検知制御の導入
Ⅱ | 2b.5 | Ⅱ2b.5 | 照明の局所制御の導入
Ⅱ | 2b.6 | Ⅱ2b.6 | 照明の初期照度補正制御の導入
Ⅱ | 2b.7 | Ⅱ2b.7 | 照明の昼光利用照明制御の導入
Ⅱ | 2b.8 | Ⅱ2b.8 | 照明のタイムスケジュール制御の導入
Ⅱ | 2b.9 | Ⅱ2b.9 | タスク＆アンビエント照明システムの導入
Ⅱ | 2b.10 | Ⅱ2b.10 | 照明の明るさ感知による自動点滅制御の導入
Ⅱ | 2b.11 | Ⅱ2b.11 | 照明のセキュリティー連動制御の導入
Ⅱ | 2b.12 | Ⅱ2b.12 | 誘導灯の消灯制御の導入
Ⅱ | 2c.1 | Ⅱ2c.1 | 大便器の節水器具の導入
Ⅱ | 2c.2 | Ⅱ2c.2 | 省エネ型便座又は洗浄便座のスケジュール制御の導入
Ⅱ | 2c.3 | Ⅱ2c.3 | 洗面器の自動水栓の導入
Ⅱ | 2c.4 | Ⅱ2c.4 | 便所への擬音装置の導入
Ⅱ | 2c.5 | Ⅱ2c.5 | 自然冷媒ヒートポンプ給湯器の導入
Ⅱ | 2c.6 | Ⅱ2c.6 | 潜熱回収給湯器の導入
Ⅱ | 2d.1 | Ⅱ2d.1 | エレベーターの可変電圧可変周波数制御方式の導入
Ⅱ | 2d.2 | Ⅱ2d.2 | エレベーターの群管理制御の導入
Ⅱ | 2d.3 | Ⅱ2d.3 | エレベーターかご内の照明、ファン等の不使用時停止制御の導入
Ⅱ | 2d.4 | Ⅱ2d.4 | エレベーターの電力回生制御の導入
Ⅱ | 2e.1 | Ⅱ2e.1 | グリーン購入法適合商品のオフィス機器の導入
Ⅱ | 2e.2 | Ⅱ2e.2 | 省エネ型自動販売機又は自動販売機のスケジュール制御の導入
Ⅱ | 2e.3 | Ⅱ2e.3 | 高効率厨房機器の導入
Ⅱ | 3a.1 | Ⅱ3a.1 | 高性能な建物外皮の導入
Ⅱ | 3a.2 | Ⅱ3a.2 | 隙間風対策の導入
Ⅱ | 3a.3 | Ⅱ3a.3 | ブラインドの日射制御及びｽｹｼﾞｭｰﾙ制御の導入
Ⅱ | 3a.4 | Ⅱ3a.4 | 屋上緑化の導入
Ⅱ | 3a.5 | Ⅱ3a.5 | 壁面緑化の導入
Ⅱ | 3a.6 | Ⅱ3a.6 | 遮熱塗料塗布・遮熱フィルムの導入
Ⅱ | 3a.7 | Ⅱ3a.7 | 屋根への遮熱塗装の導入
Ⅱ | 3b.1 | Ⅱ3b.1 | 自然採光を利用したシステムの導入
Ⅱ | 3b.2 | Ⅱ3b.2 | 自然通風を利用したシステムの導入
Ⅱ | 3b.4 | Ⅱ3b.4 | 年間を通して安定した地中温度を利用したシステムの導入
Ⅱ | 4.1 | Ⅱ4.1 | 太陽光発電システムの導入
Ⅱ | 4.2 | Ⅱ4.2 | 再生可能エネルギー・未利用エネルギーシステムの導入
Ⅲ | 1a.1 | Ⅲ1a.1 | 蒸気ボイラーの空気比の管理
Ⅲ | 1a.2 | Ⅲ1a.2 | 蒸気ボイラーの設定圧力の適正化
Ⅲ | 1a.3 | Ⅲ1a.3 | 部分負荷時の蒸気ボイラー運転の適正化
Ⅲ | 1a.4 | Ⅲ1a.4 | 非使用エリアの蒸気供給バルブの閉止
Ⅲ | 1a.5 | Ⅲ1a.5 | 非使用時間帯の蒸気ボイラーの停止
Ⅲ | 1a.6 | Ⅲ1a.6 | 蒸気ボイラーの給水水質・ブロー量の管理
Ⅲ | 1a.7 | Ⅲ1a.7 | 蒸気配管の保温の確認
Ⅲ | 1a.8 | Ⅲ1a.8 | 蒸気ボイラーの起動時間の適正化
Ⅲ | 1a.9 | Ⅲ1a.9 | スチームトラップの効果検証の実施
Ⅲ | 1b.1 | Ⅲ1b.1 | 燃焼機器の空気比の管理
Ⅲ | 1b.2 | Ⅲ1b.2 | 冷凍機の冷却水温度設定値の調整
Ⅲ | 1b.3 | Ⅲ1b.3 | 冷温水管等の保温の確認
Ⅲ | 1b.4 | Ⅲ1b.4 | インバータ制御系統のバルブの開度調整
Ⅲ | 1b.5 | Ⅲ1b.5 | 熱源不要期間の熱源機器等停止
Ⅲ | 1b.6 | Ⅲ1b.6 | 空調停止時の熱源運転時間の短縮
Ⅲ | 1b.7 | Ⅲ1b.7 | 熱源機器の冷温水出口温度設定値の調整
Ⅲ | 1b.8 | Ⅲ1b.8 | 部分負荷時の熱源運転の適正化
Ⅲ | 1b.9 | Ⅲ1b.9 | 部分負荷時の熱源ポンプ運転の適正化
Ⅲ | 1b.10 | Ⅲ1b.10 | 蓄熱槽の管理
Ⅲ | 1b.11 | Ⅲ1b.11 | ミキシングロス防止のためのバルブ開度の確認
Ⅲ | 1b.12 | Ⅲ1b.12 | 空調開始時の熱源起動時間の適正化
Ⅲ | 1c.1 | Ⅲ1c.1 | コージェネレーションの運転の適正化
Ⅲ | 1d.1 | Ⅲ1d.1 | 不要期間・不要時間帯の変圧器の遮断
Ⅲ | 1d.2 | Ⅲ1d.2 | 変圧器タップ切換による電圧の最適化
Ⅲ | 1d.3 | Ⅲ1d.3 | 昼間運転設備の夜間移行
Ⅲ | 1e.1 | Ⅲ1e.1 | 非使用エリアの圧縮空気供給バルブの閉止
Ⅲ | 1e.2 | Ⅲ1e.2 | 非使用時間帯のエアコンプレッサーの停止
Ⅲ | 1e.3 | Ⅲ1e.3 | 部分負荷時のエアコンプレッサー運転の適正化
Ⅲ | 1e.4 | Ⅲ1e.4 | エアコンプレッサーの設定圧力の適正化
Ⅲ | 1e.5 | Ⅲ1e.5 | エアコンプレッサー吸入空気温度の管理
Ⅲ | 1e.6 | Ⅲ1e.6 | ドライエアの設定露点温度の緩和
Ⅲ | 1ｆ.1 | Ⅲ1ｆ.1 | 給水・給湯バルブの調整
Ⅲ | 1ｆ.2 | Ⅲ1ｆ.2 | 給水圧力の管理
Ⅲ | 1ｆ.3 | Ⅲ1ｆ.3 | 揚水ポンプのバルブの開度調整
Ⅲ | 1ｆ.4 | Ⅲ1ｆ.4 | 貯湯温度設定の緩和
Ⅲ | 1ｆ.5 | Ⅲ1ｆ.5 | 給湯不要時間帯の給湯循環ポンプの停止
Ⅲ | 1ｆ.6 | Ⅲ1ｆ.6 | ばっ気設備の必要ばっ気圧力に応じた空気供給圧力の管理
Ⅲ | 2a.1 | Ⅲ2a.1 | 蒸気ボイラーの点検・清掃
Ⅲ | 2a.2 | Ⅲ2a.2 | 蒸気配管・バルブ・スチームトラップからの漏れ点検
Ⅲ | 2a.3 | Ⅲ2a.3 | 蒸気制御バルブ等の作動チェック
Ⅲ | 2a.4 | Ⅲ2a.4 | 蒸気ボイラーのメーカーによる遠隔監視
Ⅲ | 2b.1 | Ⅲ2b.1 | 熱源機器の点検・清掃
Ⅲ | 2b.2 | Ⅲ2b.2 | 熱交換器の清掃
Ⅲ | 2b.3 | Ⅲ2b.3 | 熱源用制御機器の点検及び制御バルブ等の作動チェック
Ⅲ | 2b.4 | Ⅲ2b.4 | 冷却水の適正な水質管理及び冷却塔の充填材の清掃
Ⅲ | 2b.5 | Ⅲ2b.5 | 熱源機器のメーカーによる遠隔監視
Ⅲ | 2c.1 | Ⅲ2c.1 | コージェネレーション設備の定期的な点検
Ⅲ | 2e.1 | Ⅲ2e.1 | 圧縮空気配管・バルブからの漏れ点検
Ⅲ | 2e.2 | Ⅲ2e.2 | エアコンプレッサー吸込みフィルターの清掃
Ⅲ | 2e.3 | Ⅲ2e.3 | インタークーラーの清掃
Ⅲ | 3a.1 | Ⅲ3a.1 | 居室の室内温度の適正化
Ⅲ | 3a.2 | Ⅲ3a.2 | 室使用開始時の空調起動時間の適正化
Ⅲ | 3a.3 | Ⅲ3a.3 | 換気ファンの間欠運転の実施
Ⅲ | 3a.4 | Ⅲ3a.4 | クールビズ・ウォームビズによる空調設定温度の緩和
Ⅲ | 3a.5 | Ⅲ3a.5 | エレベーター機械室・電気室の室内設定温度の適正化
Ⅲ | 3a.6 | Ⅲ3a.6 | CO2濃度・外気温湿度による外気取入量の調整
Ⅲ | 3a.7 | Ⅲ3a.7 | 居室以外の室内温度の緩和
Ⅲ | 3a.8 | Ⅲ3a.8 | エレベーター機械室・電気室の換気ファンの夏季停止
Ⅲ | 3a.9 | Ⅲ3a.9 | エレベーター機械室・電気室の空調機の給気・還気設定温度の適正化
Ⅲ | 3a.10 | Ⅲ3a.10 | ファンのプーリーダウンの実施
Ⅲ | 3a.11 | Ⅲ3a.11 | パッケージ形空調機の省エネチューニングの実施
Ⅲ | 3b.1 | Ⅲ3b.1 | 事務室以外の照度条件の緩和
Ⅲ | 3b.2 | Ⅲ3b.2 | 照明のタイムスケジュールによる消灯
Ⅲ | 3b.3 | Ⅲ3b.3 | 事務室の室内照度の適正化
Ⅲ | 3b.4 | Ⅲ3b.4 | 事務室の照度条件の緩和
Ⅲ | 3b.5 | Ⅲ3b.5 | 時間外等の照明点灯エリアの集約化
Ⅲ | 3c.1 | Ⅲ3c.1 | 洗浄便座暖房の夏季停止
Ⅲ | 3c.2 | Ⅲ3c.2 | 給湯温度設定の緩和
Ⅲ | 3c.3 | Ⅲ3c.3 | 貯湯式電気温水器の夜間・休日の電源停止
Ⅲ | 3c.4 | Ⅲ3c.4 | 便所洗面給湯の給湯中止又は給湯期間の短縮
Ⅲ | 3d.1 | Ⅲ3d.1 | 夜間・休日等のエレベーターの運転台数の削減
Ⅲ | 3e.1 | Ⅲ3e.1 | 空調空間と非空調空間の境にある出入口の開閉の管理
Ⅲ | 3e.2 | Ⅲ3e.2 | 自動販売機の照明の消灯
Ⅲ | 4a.1 | Ⅲ4a.1 | 空調機・ファンコイルユニット等のフィルターの清浄
Ⅲ | 4a.2 | Ⅲ4a.2 | センサー類の精度チェック及び制御ダンパ等の作動チェック
Ⅲ | 4a.3 | Ⅲ4a.3 | 空調機・ファンコイルユニット等のコイルフィンの清浄
Ⅲ | 4a.4 | Ⅲ4a.4 | パッケージ屋外機のフィンコイル洗浄
Ⅲ | 4a.5 | Ⅲ4a.5 | ファンベルトの張力調整
Ⅲ | 4a.6 | Ⅲ4a.6 | 省エネファンベルトへの交換
Ⅲ | 4b.1 | Ⅲ4b.1 | 照明器具の清掃
Ⅲ | 4b.2 | Ⅲ4b.2 | 照明用制御設備の作動チェック
Ⅲ | 4b.3 | Ⅲ4b.3 | ランプ交換時の初期照度補正リセットの実施
Ⅱ | 5a.1 | Ⅱ5a.1 | 主ポンプの台数制御の導入
Ⅱ | 5a.2 | Ⅱ5a.2 | 高効率主ポンプの導入
Ⅱ | 5a.3 | Ⅱ5a.3 | 主ポンプの回転数制御の導入
Ⅱ | 5a.4 | Ⅱ5a.4 | スクリーン・揚砂設備の間欠制御の導入
Ⅱ | 5a.5 | Ⅱ5a.5 | 流入水量による池数制御の導入
Ⅱ | 5b.1 | Ⅱ5b.1 | ばっ気用ブロワの台数制御の導入
Ⅱ | 5b.2 | Ⅱ5b.2 | ばっ気用ブロワの回転数制御・インレットベーン制御の導入
Ⅱ | 5b.3 | Ⅱ5b.3 | 微細気泡散気装置の導入
Ⅱ | 5b.4 | Ⅱ5b.4 | 返送汚泥ポンプの台数制御の導入
Ⅱ | 5b.5 | Ⅱ5b.5 | 高効率返送汚泥ポンプの導入
Ⅱ | 5b.6 | Ⅱ5b.6 | 汚泥かき寄せ機の間欠制御の導入
Ⅱ | 5b.7 | Ⅱ5b.7 | 汚泥引き抜きポンプの間欠制御の導入
Ⅱ | 5b.8 | Ⅱ5b.8 | 返送汚泥ポンプの回転数制御の導入
Ⅱ | 5b.9 | Ⅱ5b.9 | ばっ気用ブロワの送風量制御の導入
Ⅱ | 5b.10 | Ⅱ5b.10 | 水中かくはん機の回転数制御の導入
Ⅱ | 5b.11 | Ⅱ5b.11 | 水中かくはん機の間欠制御の導入
Ⅱ | 5b.12 | Ⅱ5b.12 | ブロワ管への超音波流量計の導入
Ⅱ | 5b.13 | Ⅱ5b.13 | 余剰汚泥ポンプの間欠制御の導入
Ⅱ | 5b.14 | Ⅱ5b.14 | 軽量チェーン汚泥かき寄せ機の導入
Ⅱ | 5b.15 | Ⅱ5b.15 | 高効率ばっ気用ブロワの導入
Ⅱ | 5b.16 | Ⅱ5b.16 | スチームタービン駆動ブロワの導入
Ⅱ | 5b.17 | Ⅱ5b.17 | 硝化液循環ポンプの台数制御の導入
Ⅱ | 5b.18 | Ⅱ5b.18 | 硝化液循環ポンプの回転数制御の導入
Ⅱ | 5c.1 | Ⅱ5c.1 | 汚泥輸送ポンプの台数制御の導入
Ⅱ | 5c.2 | Ⅱ5c.2 | 高効率汚泥輸送ポンプの導入
Ⅱ | 5c.3 | Ⅱ5c.3 | 汚泥輸送ポンプの回転数制御の導入
Ⅱ | 5c.4 | Ⅱ5c.4 | 高効率汚泥脱水装置の導入
Ⅱ | 5c.5 | Ⅱ5c.5 | 高性能フィルターの導入
Ⅱ | 5d.1 | Ⅱ5d.1 | 汚泥焼却炉等の流動ブロワ・誘引ファンの回転数制御の導入
Ⅱ | 5d.2 | Ⅱ5d.2 | 汚泥焼却炉等の炉壁外面温度による断熱強化
Ⅱ | 5d.3 | Ⅱ5d.3 | 汚泥焼却炉等の排熱回収システムの導入
Ⅱ | 5d.4 | Ⅱ5d.4 | 汚泥焼却炉等の排熱蒸気による暖房利用システムの導入
Ⅲ | 5a.1 | Ⅲ5a.1 | 主ポンプの高水位運転の実施
Ⅲ | 5b.1 | Ⅲ5b.1 | 必要ばっ気圧力に応じた空気供給圧力の管理
Ⅲ | 5b.2 | Ⅲ5b.2 | ろ過装置洗浄工程の適正化
Ⅲ | 5b.3 | Ⅲ5b.3 | 脱臭空気量の低減の実施
Ⅲ | 5b.4 | Ⅲ5b.4 | スカム除去設備のスカム捕捉効率の管理
Ⅲ | 5c.1 | Ⅲ5c.1 | 消化タンクの投入汚泥濃度管理・温度管理
Ⅲ | 5c.2 | Ⅲ5c.2 | 脱水汚泥の低含水率化の実施
Ⅲ | 5d.1 | Ⅲ5d.1 | 汚泥焼却炉等の燃料と空気量の適正化
Ⅲ | 5d.2 | Ⅲ5d.2 | 汚泥焼却炉等の負荷率の適正化
Ⅲ | 5d.3 | Ⅲ5d.3 | 汚泥焼却炉等の熱媒体（砂）の温度・量の管理
Ⅲ | 5d.4 | Ⅲ5d.4 | 汚泥焼却炉等の連続運転の実施
Ⅲ | 5d.5 | Ⅲ5d.5 | 汚泥焼却炉等の自燃時間拡大の実施
Ⅲ | 6e.1 | Ⅲ6e.1 | 下水道施設の定期的な保守・点検
Ⅲ | 6e.2 | Ⅲ6e.2 | ばっ気用ブロワ・ファン等の吸気フィルターの清掃

## 評価No.と評価項目（廃棄物処理施設） (hidden)
|  |  |  | 工 場 | 上水道施設 | 下水道施設 | 廃棄物処理施設 | 発電所 | 発電所（熱供給施設併設） | その他
Ⅰ | 1.1 | Ⅰ1.1 | CO2削減推進会議等の設置及び開催
Ⅰ | 1.2 | Ⅰ1.2 | PDCA管理サイクルの実施体制の整備
Ⅰ | 1.3 | Ⅰ1.3 | 環境認証の取得
Ⅰ | 2.1 | Ⅰ2.1 | 図面・改修履歴等の整備
Ⅰ | 2.2 | Ⅰ2.2 | 設備台帳等の整備
Ⅰ | 2.3 | Ⅰ2.3 | 管理標準等の整備
Ⅰ | 3.1 | Ⅰ3.1 | ビルエネルギーマネジメントシステム（BEMS）等の導入
Ⅰ | 3.2 | Ⅰ3.2 | 電力負荷状況・発電状況等の把握に必要な計測・計量設備の導入
Ⅰ | 3.3 | Ⅰ3.3 | エネルギー消費先別の使用量把握に必要な計測・計量設備の導入
Ⅰ | 3.4 | Ⅰ3.4 | 系統別の使用量把握に必要な計測・計量設備の導入
Ⅰ | 3.5 | Ⅰ3.5 | エネルギー供給設備の分析に必要な計測・計量設備の導入
Ⅰ | 3.6 | Ⅰ3.6 | 代表階又は代表エリアの使用量把握に必要な計測・計量設備の導入
Ⅰ | 3.7 | Ⅰ3.7 | 空調の使用量に応じた課金体系の導入
Ⅰ | 4.1 | Ⅰ4.1 | エネルギー消費特性の把握、エネルギー消費原単位の算出及び管理
Ⅰ | 4.2 | Ⅰ4.2 | CO2排出量の管理
Ⅰ | 4.3 | Ⅰ4.3 | CO2削減目標の設定、CO2削減対策計画の立案及び実績の集約・評価の実施
Ⅰ | 4.4 | Ⅰ4.4 | CO2削減対策の啓発活動の実施
Ⅰ | 4.5 | Ⅰ4.5 | エネルギー供給設備の運転解析の実施
Ⅰ | 4.6 | Ⅰ4.6 | 改善策の立案・実施及び効果検証の実施
Ⅰ | 4.7 | Ⅰ4.7 | コミッショニング（性能検証）の実施
Ⅰ | 4.8 | Ⅰ4.8 | 利用者等への環境・エネルギー情報提供システムの導入
Ⅰ | 4.9 | Ⅰ4.9 | ZEB（ゼロ・エネルギー・ビル）化へのロードマップの策定と実行
Ⅰ | 5.1 | Ⅰ5.1 | 保守・点検計画の策定及び実施
Ⅱ | 1a.1 | Ⅱ1a.1 | 高効率蒸気ボイラーの導入
Ⅱ | 1a.2 | Ⅱ1a.2 | 蒸気ボイラーのエコノマイザー又はエアヒーターの導入
Ⅱ | 1a.3 | Ⅱ1a.3 | 蒸気弁・フランジ部の断熱
Ⅱ | 1a.4 | Ⅱ1a.4 | 蒸気ドレンタンクの断熱
Ⅱ | 1a.5 | Ⅱ1a.5 | 蒸気ボイラーの台数制御の導入
Ⅱ | 1a.6 | Ⅱ1a.6 | 蒸気ドレン回収設備の導入
Ⅱ | 1a.7 | Ⅱ1a.7 | 蒸気ドレンのクローズド回収方式の導入
Ⅱ | 1a.8 | Ⅱ1a.8 | 蒸気ボイラーの小型分散システムの導入
Ⅱ | 1a.9 | Ⅱ1a.9 | 省エネ型スチームトラップの導入
Ⅱ | 1a.10 | Ⅱ1a.10 | 蒸気ボイラーの押込送風機インバータ制御の導入
Ⅱ | 1a.11 | Ⅱ1a.11 | 不要蒸気配管の撤去・蒸気配管ルート・サイズの変更
Ⅱ | 1a.12 | Ⅱ1a.12 | 圧力差タービンの導入
Ⅱ | 1a.13 | Ⅱ1a.13 | フラッシュ蒸気利用設備の導入
Ⅱ | 1a.14 | Ⅱ1a.14 | 蒸気減圧エネルギー動力回収設備の導入
Ⅱ | 1a.15 | Ⅱ1a.15 | アキュムレーターの導入
Ⅱ | 1a.16 | Ⅱ1a.16 | 負荷に適した容量のバーナーへの変更
Ⅱ | 1b.1 | Ⅱ1b.1 | 高効率熱源機器の導入
Ⅱ | 1b.2 | Ⅱ1b.2 | 水搬送経路の密閉化
Ⅱ | 1b.3 | Ⅱ1b.3 | 熱源の台数制御の導入
Ⅱ | 1b.4 | Ⅱ1b.4 | 冷却塔ファン等の台数制御又は発停制御の導入
Ⅱ | 1b.5 | Ⅱ1b.5 | 熱源2次ポンプ変流量制御の導入
Ⅱ | 1b.6 | Ⅱ1b.6 | 熱源2次ポンプの適正容量分割又は小容量ポンプの導入
Ⅱ | 1b.7 | Ⅱ1b.7 | 高効率冷却塔の導入
Ⅱ | 1b.8 | Ⅱ1b.8 | 高効率熱源ポンプの導入
Ⅱ | 1b.9 | Ⅱ1b.9 | 大温度差送水システムの導入
Ⅱ | 1b.10 | Ⅱ1b.10 | 熱源機器出口設定温度の遠方制御の導入
Ⅱ | 1b.11 | Ⅱ1b.11 | 熱源1次ポンプ変流量制御の導入
Ⅱ | 1b.12 | Ⅱ1b.12 | 冷却水ポンプ変流量制御の導入
Ⅱ | 1b.13 | Ⅱ1b.13 | 熱源2次ポンプの末端差圧制御の導入
Ⅱ | 1b.14 | Ⅱ1b.14 | 熱交換器の断熱
Ⅱ | 1b.15 | Ⅱ1b.15 | 蓄熱システムの導入
Ⅱ | 1b.16 | Ⅱ1b.16 | 冷却塔ファンインバータ制御の導入
Ⅱ | 1b.17 | Ⅱ1b.17 | フリークーリングシステムの導入
Ⅱ | 1b.18 | Ⅱ1b.18 | 冷却水ろ過冷却リサイクルシステムの導入
Ⅱ | 1b.19 | Ⅱ1b.19 | 冷却水ON/OFF制御システムの導入
Ⅱ | 1b.20 | Ⅱ1b.20 | 中温冷水利用システムの導入
Ⅱ | 1b.21 | Ⅱ1b.21 | 統合熱源制御システムの導入
Ⅱ | 1b.22 | Ⅱ1b.22 | 熱源2次ポンプの送水圧力設定制御の導入
Ⅱ | 1c.1 | Ⅱ1c.1 | 高効率コージェネレーションの導入
Ⅱ | 1d.1 | Ⅱ1d.1 | 高効率変圧器の導入
Ⅱ | 1d.2 | Ⅱ1d.2 | 力率改善制御システムの導入
Ⅱ | 1d.3 | Ⅱ1d.3 | デマンド制御システムの導入
Ⅱ | 1d.4 | Ⅱ1d.4 | 低圧動力回路への力率改善コンデンサの導入
Ⅱ | 1d.5 | Ⅱ1d.5 | 400V配電方式の導入
Ⅱ | 1d.6 | Ⅱ1d.6 | 低負荷変圧器の統合
Ⅱ | 1d.7 | Ⅱ1d.7 | 変圧器の台数制御の導入
Ⅱ | 1d.8 | Ⅱ1d.8 | 大型変圧器の冷却設備制御の導入
Ⅱ | 1d.9 | Ⅱ1d.9 | 高効率UPSの導入
Ⅱ | 1e.1 | Ⅱ1e.1 | 高効率エアコンプレッサーの導入
Ⅱ | 1e.2 | Ⅱ1e.2 | エアコンプレッサーの台数制御の導入
Ⅱ | 1e.3 | Ⅱ1e.3 | コンプレッサー室への換気設備の導入
Ⅱ | 1e.4 | Ⅱ1e.4 | 圧縮空気配管のループ配管化
Ⅱ | 1e.5 | Ⅱ1e.5 | エアコンプレッサーの分散化
Ⅱ | 1e.6 | Ⅱ1e.6 | 圧縮空気配管の高圧ライン/低圧ラインの系統分割
Ⅱ | 1e.7 | Ⅱ1e.7 | ブースター方式の導入
Ⅱ | 1e.8 | Ⅱ1e.8 | 吸気冷却システムの導入
Ⅱ | 1e.9 | Ⅱ1e.9 | コンプレッサーの排熱回収システムの導入
Ⅱ | 1e.10 | Ⅱ1e.10 | パージ制御装置の導入
Ⅱ | 1e.11 | Ⅱ1e.11 | エアコンプレッサー排熱の局所排気システムの導入
Ⅱ | 1e.12 | Ⅱ1e.12 | フィルタの低圧損化
Ⅱ | 1e.13 | Ⅱ1e.13 | 高効率ドライヤーの導入
Ⅱ | 1f.1 | Ⅱ1f.1 | 高効率給水ポンプの導入
Ⅱ | 1f.2 | Ⅱ1f.2 | 排水処理用の高効率ポンプ・ブロワの導入
Ⅱ | 1f.3 | Ⅱ1f.3 | 排水再利用システム等の導入
Ⅱ | 1f.4 | Ⅱ1f.4 | 微細気泡散気管の導入
Ⅱ | 1f.5 | Ⅱ1f.5 | ばっ気用ブロワの変風量制御の導入
Ⅱ | 1f.6 | Ⅱ1f.6 | ばっ気用ブロワの溶存酸素濃度制御の導入
Ⅱ | 1f.7 | Ⅱ1f.7 | 高効率給湯ヒートポンプユニットの導入
Ⅱ | 2a.1 | Ⅱ2a.1 | 高効率パッケージ形空調機の導入
Ⅱ | 2a.2 | Ⅱ2a.2 | 電気室・エレベーター機械室の温度制御の導入
Ⅱ | 2a.3 | Ⅱ2a.3 | 高効率空調機の導入
Ⅱ | 2a.4 | Ⅱ2a.4 | 高効率空調・換気用ファンの導入
Ⅱ | 2a.5 | Ⅱ2a.5 | ウォーミングアップ時の外気遮断制御の導入
Ⅱ | 2a.6 | Ⅱ2a.6 | 空調機の変風量システムの導入
Ⅱ | 2a.7 | Ⅱ2a.7 | 空調機の気化式加湿器の導入
Ⅱ | 2a.8 | Ⅱ2a.8 | 外気冷房システムの導入
Ⅱ | 2a.9 | Ⅱ2a.9 | 局所冷暖房設備の導入
Ⅱ | 2a.10 | Ⅱ2a.10 | CO2濃度による外気量制御の導入
Ⅱ | 2a.11 | Ⅱ2a.11 | ファンコイルユニットの比例制御の導入
Ⅱ | 2a.12 | Ⅱ2a.12 | 空調の最適起動制御の導入
Ⅱ | 2a.13 | Ⅱ2a.13 | 全熱交換器の導入
Ⅱ | 2a.14 | Ⅱ2a.14 | 大温度差送風空調システムの導入
Ⅱ | 2a.15 | Ⅱ2a.15 | 放射冷暖房空調システムの導入
Ⅱ | 2a.16 | Ⅱ2a.16 | 置換換気システムの導入
Ⅱ | 2a.17 | Ⅱ2a.17 | 空調機の間欠運転制御の導入
Ⅱ | 2a.18 | Ⅱ2a.18 | 高効率厨房換気システムの導入
Ⅱ | 2a.19 | Ⅱ2a.19 | 厨房外調機・ファンの風量モード切換制御の導入
Ⅱ | 2a.20 | Ⅱ2a.20 | 人感センサーによる換気制御の導入
Ⅱ | 2a.21 | Ⅱ2a.21 | デシカント空調システムの導入
Ⅱ | 2a.22 | Ⅱ2a.22 | ファンの手動調整用インバータの導入
Ⅱ | 2a.23 | Ⅱ2a.23 | 気流感創出ファン・サーキュレーションファンの導入
Ⅱ | 2b.1 | Ⅱ2b.1 | 高効率照明器具の導入
Ⅱ | 2b.2 | Ⅱ2b.2 | 高輝度型誘導灯・蓄光型誘導灯の導入
Ⅱ | 2b.3 | Ⅱ2b.3 | 照明のゾーニング制御の導入
Ⅱ | 2b.4 | Ⅱ2b.4 | 照明の人感センサーによる在室検知制御の導入
Ⅱ | 2b.5 | Ⅱ2b.5 | 照明の局所制御の導入
Ⅱ | 2b.6 | Ⅱ2b.6 | 照明の初期照度補正制御の導入
Ⅱ | 2b.7 | Ⅱ2b.7 | 照明の昼光利用照明制御の導入
Ⅱ | 2b.8 | Ⅱ2b.8 | 照明のタイムスケジュール制御の導入
Ⅱ | 2b.9 | Ⅱ2b.9 | タスク＆アンビエント照明システムの導入
Ⅱ | 2b.10 | Ⅱ2b.10 | 照明の明るさ感知による自動点滅制御の導入
Ⅱ | 2b.11 | Ⅱ2b.11 | 照明のセキュリティー連動制御の導入
Ⅱ | 2b.12 | Ⅱ2b.12 | 誘導灯の消灯制御の導入
Ⅱ | 2c.1 | Ⅱ2c.1 | 大便器の節水器具の導入
Ⅱ | 2c.2 | Ⅱ2c.2 | 省エネ型便座又は洗浄便座のスケジュール制御の導入
Ⅱ | 2c.3 | Ⅱ2c.3 | 洗面器の自動水栓の導入
Ⅱ | 2c.4 | Ⅱ2c.4 | 便所への擬音装置の導入
Ⅱ | 2c.5 | Ⅱ2c.5 | 自然冷媒ヒートポンプ給湯器の導入
Ⅱ | 2c.6 | Ⅱ2c.6 | 潜熱回収給湯器の導入
Ⅱ | 2d.1 | Ⅱ2d.1 | エレベーターの可変電圧可変周波数制御方式の導入
Ⅱ | 2d.2 | Ⅱ2d.2 | エレベーターの群管理制御の導入
Ⅱ | 2d.3 | Ⅱ2d.3 | エレベーターかご内の照明、ファン等の不使用時停止制御の導入
Ⅱ | 2d.4 | Ⅱ2d.4 | エレベーターの電力回生制御の導入
Ⅱ | 2e.1 | Ⅱ2e.1 | グリーン購入法適合商品のオフィス機器の導入
Ⅱ | 2e.2 | Ⅱ2e.2 | 省エネ型自動販売機又は自動販売機のスケジュール制御の導入
Ⅱ | 2e.3 | Ⅱ2e.3 | 高効率厨房機器の導入
Ⅱ | 3a.1 | Ⅱ3a.1 | 高性能な建物外皮の導入
Ⅱ | 3a.2 | Ⅱ3a.2 | 隙間風対策の導入
Ⅱ | 3a.3 | Ⅱ3a.3 | ブラインドの日射制御及びｽｹｼﾞｭｰﾙ制御の導入
Ⅱ | 3a.4 | Ⅱ3a.4 | 屋上緑化の導入
Ⅱ | 3a.5 | Ⅱ3a.5 | 壁面緑化の導入
Ⅱ | 3a.6 | Ⅱ3a.6 | 遮熱塗料塗布・遮熱フィルムの導入
Ⅱ | 3a.7 | Ⅱ3a.7 | 屋根への遮熱塗装の導入
Ⅱ | 3b.1 | Ⅱ3b.1 | 自然採光を利用したシステムの導入
Ⅱ | 3b.2 | Ⅱ3b.2 | 自然通風を利用したシステムの導入
Ⅱ | 3b.4 | Ⅱ3b.4 | 年間を通して安定した地中温度を利用したシステムの導入
Ⅱ | 4.1 | Ⅱ4.1 | 太陽光発電システムの導入
Ⅱ | 4.2 | Ⅱ4.2 | 再生可能エネルギー・未利用エネルギーシステムの導入
Ⅲ | 1a.1 | Ⅲ1a.1 | 蒸気ボイラーの空気比の管理
Ⅲ | 1a.2 | Ⅲ1a.2 | 蒸気ボイラーの設定圧力の適正化
Ⅲ | 1a.3 | Ⅲ1a.3 | 部分負荷時の蒸気ボイラー運転の適正化
Ⅲ | 1a.4 | Ⅲ1a.4 | 非使用エリアの蒸気供給バルブの閉止
Ⅲ | 1a.5 | Ⅲ1a.5 | 非使用時間帯の蒸気ボイラーの停止
Ⅲ | 1a.6 | Ⅲ1a.6 | 蒸気ボイラーの給水水質・ブロー量の管理
Ⅲ | 1a.7 | Ⅲ1a.7 | 蒸気配管の保温の確認
Ⅲ | 1a.8 | Ⅲ1a.8 | 蒸気ボイラーの起動時間の適正化
Ⅲ | 1a.9 | Ⅲ1a.9 | スチームトラップの効果検証の実施
Ⅲ | 1b.1 | Ⅲ1b.1 | 燃焼機器の空気比の管理
Ⅲ | 1b.2 | Ⅲ1b.2 | 冷凍機の冷却水温度設定値の調整
Ⅲ | 1b.3 | Ⅲ1b.3 | 冷温水管等の保温の確認
Ⅲ | 1b.4 | Ⅲ1b.4 | インバータ制御系統のバルブの開度調整
Ⅲ | 1b.5 | Ⅲ1b.5 | 熱源不要期間の熱源機器等停止
Ⅲ | 1b.6 | Ⅲ1b.6 | 空調停止時の熱源運転時間の短縮
Ⅲ | 1b.7 | Ⅲ1b.7 | 熱源機器の冷温水出口温度設定値の調整
Ⅲ | 1b.8 | Ⅲ1b.8 | 部分負荷時の熱源運転の適正化
Ⅲ | 1b.9 | Ⅲ1b.9 | 部分負荷時の熱源ポンプ運転の適正化
Ⅲ | 1b.10 | Ⅲ1b.10 | 蓄熱槽の管理
Ⅲ | 1b.11 | Ⅲ1b.11 | ミキシングロス防止のためのバルブ開度の確認
Ⅲ | 1b.12 | Ⅲ1b.12 | 空調開始時の熱源起動時間の適正化
Ⅲ | 1c.1 | Ⅲ1c.1 | コージェネレーションの運転の適正化
Ⅲ | 1d.1 | Ⅲ1d.1 | 不要期間・不要時間帯の変圧器の遮断
Ⅲ | 1d.2 | Ⅲ1d.2 | 変圧器タップ切換による電圧の最適化
Ⅲ | 1d.3 | Ⅲ1d.3 | 昼間運転設備の夜間移行
Ⅲ | 1e.1 | Ⅲ1e.1 | 非使用エリアの圧縮空気供給バルブの閉止
Ⅲ | 1e.2 | Ⅲ1e.2 | 非使用時間帯のエアコンプレッサーの停止
Ⅲ | 1e.3 | Ⅲ1e.3 | 部分負荷時のエアコンプレッサー運転の適正化
Ⅲ | 1e.4 | Ⅲ1e.4 | エアコンプレッサーの設定圧力の適正化
Ⅲ | 1e.5 | Ⅲ1e.5 | エアコンプレッサー吸入空気温度の管理
Ⅲ | 1e.6 | Ⅲ1e.6 | ドライエアの設定露点温度の緩和
Ⅲ | 1ｆ.1 | Ⅲ1ｆ.1 | 給水・給湯バルブの調整
Ⅲ | 1ｆ.2 | Ⅲ1ｆ.2 | 給水圧力の管理
Ⅲ | 1ｆ.3 | Ⅲ1ｆ.3 | 揚水ポンプのバルブの開度調整
Ⅲ | 1ｆ.4 | Ⅲ1ｆ.4 | 貯湯温度設定の緩和
Ⅲ | 1ｆ.5 | Ⅲ1ｆ.5 | 給湯不要時間帯の給湯循環ポンプの停止
Ⅲ | 1ｆ.6 | Ⅲ1ｆ.6 | ばっ気設備の必要ばっ気圧力に応じた空気供給圧力の管理
Ⅲ | 2a.1 | Ⅲ2a.1 | 蒸気ボイラーの点検・清掃
Ⅲ | 2a.2 | Ⅲ2a.2 | 蒸気配管・バルブ・スチームトラップからの漏れ点検
Ⅲ | 2a.3 | Ⅲ2a.3 | 蒸気制御バルブ等の作動チェック
Ⅲ | 2a.4 | Ⅲ2a.4 | 蒸気ボイラーのメーカーによる遠隔監視
Ⅲ | 2b.1 | Ⅲ2b.1 | 熱源機器の点検・清掃
Ⅲ | 2b.2 | Ⅲ2b.2 | 熱交換器の清掃
Ⅲ | 2b.3 | Ⅲ2b.3 | 熱源用制御機器の点検及び制御バルブ等の作動チェック
Ⅲ | 2b.4 | Ⅲ2b.4 | 冷却水の適正な水質管理及び冷却塔の充填材の清掃
Ⅲ | 2b.5 | Ⅲ2b.5 | 熱源機器のメーカーによる遠隔監視
Ⅲ | 2c.1 | Ⅲ2c.1 | コージェネレーション設備の定期的な点検
Ⅲ | 2e.1 | Ⅲ2e.1 | 圧縮空気配管・バルブからの漏れ点検
Ⅲ | 2e.2 | Ⅲ2e.2 | エアコンプレッサー吸込みフィルターの清掃
Ⅲ | 2e.3 | Ⅲ2e.3 | インタークーラーの清掃
Ⅲ | 3a.1 | Ⅲ3a.1 | 居室の室内温度の適正化
Ⅲ | 3a.2 | Ⅲ3a.2 | 室使用開始時の空調起動時間の適正化
Ⅲ | 3a.3 | Ⅲ3a.3 | 換気ファンの間欠運転の実施
Ⅲ | 3a.4 | Ⅲ3a.4 | クールビズ・ウォームビズによる空調設定温度の緩和
Ⅲ | 3a.5 | Ⅲ3a.5 | エレベーター機械室・電気室の室内設定温度の適正化
Ⅲ | 3a.6 | Ⅲ3a.6 | CO2濃度・外気温湿度による外気取入量の調整
Ⅲ | 3a.7 | Ⅲ3a.7 | 居室以外の室内温度の緩和
Ⅲ | 3a.8 | Ⅲ3a.8 | エレベーター機械室・電気室の換気ファンの夏季停止
Ⅲ | 3a.9 | Ⅲ3a.9 | エレベーター機械室・電気室の空調機の給気・還気設定温度の適正化
Ⅲ | 3a.10 | Ⅲ3a.10 | ファンのプーリーダウンの実施
Ⅲ | 3a.11 | Ⅲ3a.11 | パッケージ形空調機の省エネチューニングの実施
Ⅲ | 3b.1 | Ⅲ3b.1 | 事務室以外の照度条件の緩和
Ⅲ | 3b.2 | Ⅲ3b.2 | 照明のタイムスケジュールによる消灯
Ⅲ | 3b.3 | Ⅲ3b.3 | 事務室の室内照度の適正化
Ⅲ | 3b.4 | Ⅲ3b.4 | 事務室の照度条件の緩和
Ⅲ | 3b.5 | Ⅲ3b.5 | 時間外等の照明点灯エリアの集約化
Ⅲ | 3c.1 | Ⅲ3c.1 | 洗浄便座暖房の夏季停止
Ⅲ | 3c.2 | Ⅲ3c.2 | 給湯温度設定の緩和
Ⅲ | 3c.3 | Ⅲ3c.3 | 貯湯式電気温水器の夜間・休日の電源停止
Ⅲ | 3c.4 | Ⅲ3c.4 | 便所洗面給湯の給湯中止又は給湯期間の短縮
Ⅲ | 3d.1 | Ⅲ3d.1 | 夜間・休日等のエレベーターの運転台数の削減
Ⅲ | 3e.1 | Ⅲ3e.1 | 空調空間と非空調空間の境にある出入口の開閉の管理
Ⅲ | 3e.2 | Ⅲ3e.2 | 自動販売機の照明の消灯
Ⅲ | 4a.1 | Ⅲ4a.1 | 空調機・ファンコイルユニット等のフィルターの清浄
Ⅲ | 4a.2 | Ⅲ4a.2 | センサー類の精度チェック及び制御ダンパ等の作動チェック
Ⅲ | 4a.3 | Ⅲ4a.3 | 空調機・ファンコイルユニット等のコイルフィンの清浄
Ⅲ | 4a.4 | Ⅲ4a.4 | パッケージ屋外機のフィンコイル洗浄
Ⅲ | 4a.5 | Ⅲ4a.5 | ファンベルトの張力調整
Ⅲ | 4a.6 | Ⅲ4a.6 | 省エネファンベルトへの交換
Ⅲ | 4b.1 | Ⅲ4b.1 | 照明器具の清掃
Ⅲ | 4b.2 | Ⅲ4b.2 | 照明用制御設備の作動チェック
Ⅲ | 4b.3 | Ⅲ4b.3 | ランプ交換時の初期照度補正リセットの実施
Ⅱ | 5a.1 | Ⅱ5a.1 | 高効率ごみクレーン等の導入
Ⅱ | 5a.2 | Ⅱ5a.2 | 高効率ごみ投入扉システムの導入
Ⅱ | 5a.3 | Ⅱ5a.3 | 高効率脱臭ファンの導入
Ⅱ | 5a.4 | Ⅱ5a.4 | 乾燥機の排熱利用システムの導入
Ⅱ | 5a.5 | Ⅱ5a.5 | 乾燥機の高効率バーナーの導入
Ⅱ | 5a.6 | Ⅱ5a.6 | 乾燥機の高効率自動乾燥制御装置の導入
Ⅱ | 5b.1 | Ⅱ5b.1 | 焼却炉等の自動燃焼装置の導入
Ⅱ | 5b.2 | Ⅱ5b.2 | 焼却炉等の排熱回収システムの導入
Ⅱ | 5b.3 | Ⅱ5b.3 | 通風設備の高効率ブロワの導入
Ⅱ | 5b.4 | Ⅱ5b.4 | 燃料式溶融炉の高効率バーナー等の導入
Ⅱ | 5b.5 | Ⅱ5b.5 | 電気式溶融炉の最適電力制御の導入
Ⅱ | 5b.6 | Ⅱ5b.6 | 高効率排熱ボイラーの導入
Ⅱ | 5b.7 | Ⅱ5b.7 | 排熱ボイラーの低温エコノマイザーの導入
Ⅱ | 5b.8 | Ⅱ5b.8 | 通風設備のブロワの回転数制御の導入
Ⅱ | 5b.9 | Ⅱ5b.9 | 焼却炉等の高効率断熱炉体の導入
Ⅱ | 5b.10 | Ⅱ5b.10 | 焼却炉等における炉体のボイラー化
Ⅱ | 5b.11 | Ⅱ5b.11 | 減温塔の最適水噴霧制御の導入
Ⅱ | 5b.12 | Ⅱ5b.12 | 通風設備の蒸気タービン駆動ブロワの導入
Ⅱ | 5b.13 | Ⅱ5b.13 | 通風設備の高効率蒸気式空気予熱器の導入
Ⅱ | 5b.14 | Ⅱ5b.14 | 炉室内の最適換気制御システムの導入
Ⅱ | 5c.1 | Ⅱ5c.1 | コンベアのインバータ制御の導入
Ⅱ | 5c.2 | Ⅱ5c.2 | 飛灰固化装置のインバータ制御の導入
Ⅱ | 5c.3 | Ⅱ5c.3 | 排ガス処理用触媒反応塔への低温触媒の導入
Ⅱ | 5c.4 | Ⅱ5c.4 | 白煙防止用空気加熱器の空気量制御の導入
Ⅱ | 5c.5 | Ⅱ5c.5 | 加熱脱塩素化装置の最適温度制御の導入
Ⅲ | 5a.1 | Ⅲ5a.1 | 脱臭ファンの運転時間短縮の実施
Ⅲ | 5b.1 | Ⅲ5b.1 | 焼却炉等の燃料と空気量の適正化
Ⅲ | 5b.2 | Ⅲ5b.2 | 通風設備の送風量の適正化
Ⅲ | 5b.3 | Ⅲ5b.3 | 発電用蒸気量の調整
Ⅲ | 5c.1 | Ⅲ5c.1 | ろ過式集じん装置のヒーター温度制御の適正化
Ⅲ | 6d.1 | Ⅲ6d.1 | 廃棄物処理施設の定期的な保守・点検